## общий на тр
УТВЕРЖДЕНО
Директор КУП "ЖРЭУ
Первомайского района г.Бобруйска"
__________ Л.В.Дыба
____________ 2021 г.
Годовой план текущего ремонта жилищного фонда на 2022 год
КУП "ЖРЭУ Первомайского района г. Бобруйска"
Адрес дома | Вид работ | Единица измерения | Объем работ | Ориентировочная стоимость работ | Сроки выполнения работ
[5 empty] | начало | окончание
1.Источник финансирования: средства местных бюджетов
1. Предотвращение интенсивного износа, восстановление исправности и устранение повреждений инженерных систем
| 1.1. Основные виды работ для системы отопления: | п.м./шт. | 1146/324 | 116142.94 | январь | декабрь
| 1.1.1. замена отдельных участков трубопроводов, за исключением поврежденных участков трубопровода до 2 погонных метров (далее - п.м.), секций отопительных приборов, отдельных неразборных отопительных приборов, грязевиков, фильтров, элеваторных узлов | п.м./шт. | 471/87 | 58789.47 | январь | декабрь
ул. 50 лет ВЛКСМ 67 | замена отдельных участков трубопроводов | п.м. | 6 | 657.3 | январь | декабрь
ул. 50 лет ВЛКСМ 69 | замена отдельных участков трубопроводов | п.м. | 5 | 547.75 | январь | декабрь
ул. 50 лет ВЛКСМ 98 | замена отдельных участков трубопроводов | п.м. | 5 | 547.75 | январь | декабрь
ул. Ульяновская 41 | замена отдельных участков трубопроводов | п.м. | 5 | 547.75 | январь | декабрь
ул. Ульяновская 43 | замена отдельных участков трубопроводов | п.м. | 5 | 547.75 | январь | декабрь
ул. Ульяновская 49 | замена отдельных участков трубопроводов | п.м. | 5 | 547.75 | январь | декабрь
ул. Ульяновская 45 | замена отдельных участков трубопроводов | п.м. | 5 | 547.75 | январь | декабрь
ул. 50 лет ВЛКСМ д.9 | замена отдельных участков трубопроводов | п.м. | 5 | 547.75 | январь | декабрь
ул. Гагарина д.21 | замена отдельных участков трубопроводов | п.м. | 5 | 547.75 | январь | декабрь
ул. Ульяновская д.26 | замена отдельных участков трубопроводов | п.м. | 5 | 547.75 | январь | декабрь
ул. Ульяновская д.44а | замена отдельных участков трубопроводов | п.м. | 5 | 547.75 | январь | декабрь
ул. Лынькова д.39 | замена отдельных участков трубопроводов | п.м. | 5 | 547.75 | январь | декабрь
ул. Ульяновская д.66 | замена отдельных участков трубопроводов | п.м. | 10 | 1095.5 | январь | декабрь
ул. Лынькова д.69 | замена отдельных участков трубопроводов | п.м. | 5 | 547.75 | январь | декабрь
ул. Лынькова д.71 | замена отдельных участков трубопроводов | п.м. | 5 | 547.75 | январь | декабрь
ул. Лынькова д.75 | замена отдельных участков трубопроводов | п.м. | 10 | 1095.5 | январь | декабрь
ул. Лынькова д.33 | замена отдельных участков трубопроводов | п.м. | 5 | 547.75 | январь | декабрь
ул. Ульяновская, д.21 | замена отдельных участков трубопроводов | п.м. | 10 | 1095.5 | январь | декабрь
ул. Орджоникидзе,42а | замена отдельных участков трубопроводов | п.м. | 15 | 1643.25 | январь | декабрь
ул. Орджоникидзе, д.42б | замена отдельных участков трубопроводов | п.м. | 10 | 1095.5 | январь | декабрь
ул. Орджоникидзе. д.44а | замена отдельных участков трубопроводов | п.м. | 15 | 1643.25 | январь | декабрь
ул. Орджоникидзе,44б | замена отдельных участков трубопроводов | п.м. | 10 | 1095.5 | январь | декабрь
ул. К. Маркса д.326 | замена отдельных участков трубопроводов | п.м. | 15 | 1643.25 | январь | декабрь
ул. К. Маркса д.328 | замена отдельных участков трубопроводов | п.м. | 10 | 1095.5 | январь | декабрь
ул. Орловского д. 30 | замена отдельных участков трубопроводов | п.м. | 13 | 1424.15 | январь | декабрь
ул. Бахарова д. 218 | замена отдельных участков трубопроводов | п.м. | 5 | 547.75 | январь | декабрь
ул. Бахарова д. 220 | замена отдельных участков трубопроводов | п.м. | 5 | 547.75 | январь | декабрь
ул. Бахарова д. 224 | замена отдельных участков трубопроводов | п.м. | 5 | 547.75 | январь | декабрь
ул. Бахарова д. 279 | замена отдельных участков трубопроводов | п.м. | 5 | 547.75 | январь | декабрь
ул. Чайковского д. 4 | замена отдельных участков трубопроводов | п.м. | 5 | 547.75 | январь | декабрь
ул. Чайковского д. 5 | замена отдельных участков трубопроводов | п.м. | 5 | 547.75 | январь | декабрь
ул. Оранжерейная д. 1 | замена отдельных участков трубопроводов | п.м. | 5 | 547.75 | январь | декабрь
ул. Горелика д. 5 | замена отдельных участков трубопроводов | п.м. | 10 | 1095.5 | январь | декабрь
ул. Горелика д. 7 | замена отдельных участков трубопроводов | п.м. | 2 | 219.1 | январь | декабрь
ул. Горелика д. 8 | замена отдельных участков трубопроводов | п.м. | 2 | 219.1 | январь | декабрь
ул. Горелика д. 15 | замена отдельных участков трубопроводов | п.м. | 10 | 1095.5 | январь | декабрь
ул. Горелика д. 25 | замена отдельных участков трубопроводов | п.м. | 10 | 1095.5 | январь | декабрь
ул. Горелика д. 4 | замена отдельных участков трубопроводов | п.м. | 2 | 219.1 | январь | декабрь
ул. Горелика д. 58 | замена отдельных участков трубопроводов | п.м. | 10 | 1095.5 | январь | декабрь
ул. Горелика д. 59 | замена отдельных участков трубопроводов | п.м. | 5 | 547.75 | январь | декабрь
ул. Горелика д. 60 | замена отдельных участков трубопроводов | п.м. | 10 | 1095.5 | январь | декабрь
ул. Горелика д. 61 | замена отдельных участков трубопроводов | п.м. | 10 | 1095.5 | январь | декабрь
ул. Горелика д. 62 | замена отдельных участков трубопроводов | п.м. | 10 | 1095.5 | январь | декабрь
ул.Батова 26 | замена отдельных участков трубопроводов | п.м. | 11 | 1205.05 | январь | декабрь
ул.Батова 28 | замена отдельных участков трубопроводов | п.м. | 10 | 1095.5 | январь | декабрь
пр-д Звездный 13 | замена отдельных участков трубопроводов | п.м. | 8 | 876.4 | январь | декабрь
б-р Приберезинский 28 | замена отдельных участков трубопроводов | п.м. | 8 | 876.4 | январь | декабрь
б-р Приберезинский 32 | замена отдельных участков трубопроводов | п.м. | 8 | 876.4 | январь | декабрь
б-р Приберезинский 31 | замена отдельных участков трубопроводов | п.м. | 8 | 876.4 | январь | декабрь
б-р Приберезинский 31б | замена отдельных участков трубопроводов | п.м. | 8 | 876.4 | январь | декабрь
б-р Приберезинский 31в | замена отдельных участков трубопроводов | п.м. | 8 | 876.4 | январь | декабрь
ул.Сикорского 16 | замена отдельных участков трубопроводов | п.м. | 8 | 876.4 | январь | декабрь
ул.Сикорского 18 | замена отдельных участков трубопроводов | п.м. | 8 | 876.4 | январь | декабрь
ул.Сикорского 24 | замена отдельных участков трубопроводов | п.м. | 8 | 876.4 | январь | декабрь
ул.Сикорского 32 | замена отдельных участков трубопроводов | п.м. | 8 | 876.4 | январь | декабрь
пр-т Строителей 48 | замена отдельных участков трубопроводов | п.м. | 10 | 1095.5 | январь | декабрь
пр-т Строителей 56/2 | замена отдельных участков трубопроводов | п.м. | 10 | 1095.5 | январь | декабрь
пр-т Строителей 66/1 | замена отдельных участков трубопроводов | п.м. | 10 | 1095.5 | январь | декабрь
пр-т Строителей 66/2 | замена отдельных участков трубопроводов | п.м. | 10 | 1095.5 | январь | декабрь
пр-т Строителей 66/3 | замена отдельных участков трубопроводов | п.м. | 10 | 1095.5 | январь | декабрь
пр-т Строителей 68 | замена отдельных участков трубопроводов | п.м. | 10 | 1095.5 | январь | декабрь
ул. Ульяновская, д.21 | замена секций отопительных приборов | шт. | 2 | 165.32 | январь | декабрь
ул. Рокоссовского, д.46 | замена секций отопительных приборов | шт. | 1 | 82.66 | январь | декабрь
ул. Орджоникидзе. д.44а | замена секций отопительных приборов | шт. | 1 | 82.66 | январь | декабрь
ул. Орджоникидзе, д.42б | замена секций отопительных приборов | шт. | 2 | 165.32 | январь | декабрь
ул. Орджоникидзе,42а | замена секций отопительных приборов | шт. | 2 | 165.32 | январь | декабрь
ул. Орджоникидзе,42б | замена секций отопительных приборов | шт. | 1 | 82.66 | январь | декабрь
пр-т Строителей 48 | замена секций отопительных приборов | шт. | 3 | 247.98 | январь | декабрь
пр-т Строителей 56/1 | замена секций отопительных приборов | шт. | 3 | 247.98 | январь | декабрь
пр-т Строителей 56/2 | замена секций отопительных приборов | шт. | 3 | 247.98 | январь | декабрь
пр-т Строителей 56/3 | замена секций отопительных приборов | шт. | 3 | 247.98 | январь | декабрь
пр-т Строителей 60/1 | замена секций отопительных приборов | шт. | 4 | 330.64 | январь | декабрь
пр-т Строителей 60/2 | замена секций отопительных приборов | шт. | 7 | 578.62 | январь | декабрь
пр-т Строителей 60/3 | замена секций отопительных приборов | шт. | 3 | 247.98 | январь | декабрь
пр-т Строителей 60/4 | замена секций отопительных приборов | шт. | 8 | 661.28 | январь | декабрь
пр-т Строителей 66/1 | замена секций отопительных приборов | шт. | 6 | 495.96 | январь | декабрь
пр-т Строителей 66/2 | замена секций отопительных приборов | шт. | 3 | 247.98 | январь | декабрь
пр-т Строителей 66/3 | замена секций отопительных приборов | шт. | 4 | 330.64 | январь | декабрь
б-р Приберезинский 24/1 | замена секций отопительных приборов | шт. | 6 | 495.96 | январь | декабрь
б-р Приберезинский 24/2 | замена секций отопительных приборов | шт. | 8 | 661.28 | январь | декабрь
б-р Приберезинский 28 | замена секций отопительных приборов | шт. | 5 | 413.3 | январь | декабрь
б-р Приберезинский 31 | замена секций отопительных приборов | шт. | 1 | 82.66 | январь | декабрь
б-р Приберезинский 31б | замена секций отопительных приборов | шт. | 1 | 82.66 | январь | декабрь
б-р Приберезинский 31в | замена секций отопительных приборов | шт. | 2 | 165.32 | январь | декабрь
б-р Приберезинский 32 | замена секций отопительных приборов | шт. | 2 | 165.32 | январь | декабрь
б-р Приберезинский 33 | замена секций отопительных приборов | шт. | 3 | 247.98 | январь | декабрь
б-р Приберезинский 33а | замена секций отопительных приборов | шт. | 3 | 247.98 | январь | декабрь
| 1.1.3. утепление труб, за исключением восстановления теплоизоляции на отдельных участках трубопровода до 2 п. м., приборов, расширительных баков | п.м. | 675 | 19460.25 | январь | декабрь
ул. 50 лет ВЛКСМ, 67 | утепление труб | п.м. | 15 | 432.45 | январь | декабрь
ул. 50 лет ВЛКСМ, 69 | утепление труб | п.м. | 15 | 432.45 | январь | декабрь
ул. 50 лет ВЛКСМ 98 | утепление труб | п.м. | 15 | 432.45 | январь | декабрь
ул.50 лет ВЛКСМ д.3 | утепление труб | п.м. | 15 | 432.45 | январь | декабрь
ул.Ульяновская д.32 | утепление труб | п.м. | 15 | 432.45 | январь | декабрь
ул.Ульяновская д.48 | утепление труб | п.м. | 15 | 432.45 | январь | декабрь
ул.Ульяновская д.44а | утепление труб | п.м. | 15 | 432.45 | январь | декабрь
ул. Ульяновская 49 | утепление труб | п.м. | 15 | 432.45 | январь | декабрь
ул. К. Маркса д. 326 | утепление труб | п.м. | 15 | 432.45 | январь | декабрь
ул. К. Маркса д. 328 | утепление труб | п.м. | 15 | 432.45 | январь | декабрь
пер. Чайковского д. 4 | утепление труб | п.м. | 15 | 432.45 | январь | декабрь
ул. Бахарова д. 220 | утепление труб | п.м. | 15 | 432.45 | январь | декабрь
ул. Бахарова д. 224 | утепление труб | п.м. | 15 | 432.45 | январь | декабрь
ул. Бахарова д. 279 | утепление труб | п.м. | 15 | 432.45 | январь | декабрь
ул. Горелика д. 5 | утепление труб | п.м. | 15 | 432.45 | январь | декабрь
ул. Горелика д. 15 | утепление труб | п.м. | 15 | 432.45 | январь | декабрь
ул. Горелика д. 19 | утепление труб | п.м. | 15 | 432.45 | январь | декабрь
ул.Горелика д. 23 | утепление труб | п.м. | 15 | 432.45 | январь | декабрь
ул. Горелика д. 24 | утепление труб | п.м. | 15 | 432.45 | январь | декабрь
ул.Горелика д. 25 | утепление труб | п.м. | 15 | 432.45 | январь | декабрь
ул.Горелика д. 26 | утепление труб | п.м. | 15 | 432.45 | январь | декабрь
ул. Горелика д. 52 | утепление труб | п.м. | 15 | 432.45 | январь | декабрь
ул.Горелика д. 55 | утепление труб | п.м. | 15 | 432.45 | январь | декабрь
ул.Горелика д. 61 | утепление труб | п.м. | 15 | 432.45 | январь | декабрь
ул. Горелика д. 63 | утепление труб | п.м. | 15 | 432.45 | январь | декабрь
ул.Чаплыгина д. 35 | утепление труб | п.м. | 15 | 432.45 | январь | декабрь
ул.Батова 20 | утепление труб | п.м. | 15 | 432.45 | январь | декабрь
ул.Батова 26 | утепление труб | п.м. | 15 | 432.45 | январь | декабрь
ул.Батова 29 | утепление труб | п.м. | 15 | 432.45 | январь | декабрь
пр-т строителей 38 | утепление труб | п.м. | 15 | 432.45 | январь | декабрь
пр-т Строителей 40 | утепление труб | п.м. | 15 | 432.45 | январь | декабрь
пр-т Строителей 42 | утепление труб | п.м. | 15 | 432.45 | январь | декабрь
пр-т Строителей 44 | утепление труб | п.м. | 15 | 432.45 | январь | декабрь
пр-т Строителей 39 | утепление труб | п.м. | 15 | 432.45 | январь | декабрь
пр-т Строителей 48 | утепление труб | п.м. | 15 | 432.45 | январь | декабрь
пр-т Строителеу 56/1 | утепление труб | п.м. | 15 | 432.45 | январь | декабрь
пр-т Строителей 56/2 | утепление труб | п.м. | 15 | 432.45 | январь | декабрь
пр-т Строителей 56/3 | утепление труб | п.м. | 15 | 432.45 | январь | декабрь
пр-т Строителей 60/2 | утепление труб | п.м. | 15 | 432.45 | январь | декабрь
пр-т Строителей 60/3 | утепление труб | п.м. | 15 | 432.45 | январь | декабрь
пр-т Строителей 60/4 | утепление труб | п.м. | 15 | 432.45 | январь | декабрь
пр-т Строителей 66/1 | утепление труб | п.м. | 15 | 432.45 | январь | декабрь
пр-т Строителей 66/2 | утепление труб | п.м. | 15 | 432.45 | январь | декабрь
пр-т Строителей 66/3 | утепление труб | п.м. | 15 | 432.45 | январь | декабрь
пр-т Строителей 68 | утепление труб | п.м. | 15 | 432.45 | январь | декабрь
| 1.1.6. ремонт, замена электромоторов, насосов | - | - |  | - | -
| 1.1.7. установка, ремонт, замена групповых приборов учета тепловой энергии | - |  |  | - | -
| 1.1.8. установка, ремонт, замена отдельных частей и элементов системы автоматического регулирования подачи тепловой энергии (системы автоматизации и диспечеризации) | - |  |  | - | -
| 1.1.9. ремонт, замена контрольно-измерительных приборов | шт. | 76 | 2225.28 | май | сентябрь
ул. Ульяновская д.66 | замена контрольно-измерительных приборов | шт. | 14 | 409.92 | май | сентябрь
ул. Ульяновская, д.21 | замена контрольно-измерительных приборов | шт. | 10 | 292.8 | май | сентябрь
ул. Орджоникидзе, д.42А | замена контрольно-измерительных приборов | шт. | 6 | 175.68 | май | сентябрь
ул. Орджоникидзе, д.42б | замена контрольно-измерительных приборов | шт. | 6 | 175.68 | май | сентябрь
ул. Рокоссовского, д.52 | замена контрольно-измерительных приборов | шт. | 10 | 292.8 | май | сентябрь
ул. Рокоссовского, д.58 | замена контрольно-измерительных приборов | шт. | 10 | 292.8 | май | сентябрь
ул. Рокоссовского, д.70 | замена контрольно-измерительных приборов | шт. | 10 | 292.8 | май | сентябрь
ул. Рокоссовского, д.72 | замена контрольно-измерительных приборов | шт. | 10 | 292.8 | май | сентябрь
1.1.10. ремонт, замена водоподогревателей (теплообменников), расширительных баков
| 1.1.11. установка и замена запорной арматуры диаметром 50 мм и более, виброизолирующих вставок | шт. | 161 | 35667.94 | январь | декабрь
ул.Ульяновская 49 | замена запорной арматуры | шт. | 2 | 443.08 | май | июнь
ул. Ульяновская 39А | замена запорной арматуры | шт. | 2 | 443.08 | май | июнь
ул. Ульяновская 39 | замена запорной арматуры | шт. | 2 | 443.08 | май | июнь
ул. Гагарина 33А | замена запорной арматуры | шт. | 2 | 443.08 | июнь | июль
ул. Рокоссовского 88 | замена запорной арматуры | шт. | 2 | 443.08 | июль | август
ул. Рокоссовского 86 | замена запорной арматуры | шт. | 2 | 443.08 | июль | август
ул. Рокоссовского 112 | замена запорной арматуры | шт. | 2 | 443.08 | август | сентябрь
ул. Рокоссовского 112А | замена запорной арматуры | шт. | 2 | 443.08 | август | сентябрь
ул. Западная 11 | замена запорной арматуры | шт. | 2 | 443.08 | май | июнь
ул. Западная 22 | замена запорной арматуры | шт. | 2 | 443.08 | май | июнь
ул. 50 лет ВЛКСМ 57 | замена запорной арматуры | шт. | 2 | 443.08 | июнь | июль
ул.Ульяновская д.44 а | замена запорной арматуры | шт. | 2 | 443.08 | январь | декабрь
ул.Ульяновская д.46 | замена запорной арматуры | шт. | 2 | 443.08 | январь | декабрь
ул.Лынькова д.39 | замена запорной арматуры | шт. | 2 | 443.08 | январь | декабрь
ул.Орджоникидзе д.6 | замена запорной арматуры | шт. | 2 | 443.08 | январь | декабрь
ул.50 лет ВЛКСМ д.3 | замена запорной арматуры | шт. | 2 | 443.08 | январь | декабрь
ул.50 лет ВЛКСМ д.5 | замена запорной арматуры | шт. | 2 | 443.08 | январь | декабрь
ул.50 лет ВЛКСМ д.9 | замена запорной арматуры | шт. | 2 | 443.08 | январь | декабрь
ул.Гагарина д.17 | замена запорной арматуры | шт. | 2 | 443.08 | январь | декабрь
ул.Гагарина д.19 | замена запорной арматуры | шт. | 2 | 443.08 | январь | декабрь
ул.Гагарина д.19а | замена запорной арматуры | шт. | 2 | 443.08 | январь | декабрь
ул.Гагарина д.19б | замена запорной арматуры | шт. | 2 | 443.08 | январь | декабрь
ул.Гагарина д.21 | замена запорной арматуры | шт. | 2 | 443.08 | январь | декабрь
ул.Гагарина д.21а | замена запорной арматуры | шт. | 2 | 443.08 | январь | декабрь
ул.Гагарина д.21б | замена запорной арматуры | шт. | 2 | 443.08 | январь | декабрь
ул. Ульяновская, д.21 | замена запорной арматуры | шт. | 2 | 443.08 | май | сентябрь
ул. Рокоссовского, д.40 | замена запорной арматуры | шт. | 2 | 443.08 | май | сентябрь
ул. Рокоссовского, д.50 | замена запорной арматуры | шт. | 2 | 443.08 | май | сентябрь
ул. Рокоссовского, д.52 | замена запорной арматуры | шт. | 2 | 443.08 | май | сентябрь
ул. Рокоссовского, д.46 | замена запорной арматуры | шт. | 2 | 443.08 | май | сентябрь
ул. Рокоссовского, д.56 | замена запорной арматуры | шт. | 2 | 443.08 | май | сентябрь
ул. Рокоссовского, д.58 | замена запорной арматуры | шт. | 1 | 221.54 | май | сентябрь
ул. Рокоссовского, д.60 | замена запорной арматуры | шт. | 1 | 221.54 | май | сентябрь
ул. Рокоссовского, д.66 | замена запорной арматуры | шт. | 1 | 221.54 | май | сентябрь
ул. Рокоссовского, д.66а | замена запорной арматуры | шт. | 1 | 221.54 | май | сентябрь
ул. Рокоссовского, д.70 | замена запорной арматуры | шт. | 1 | 221.54 | май | сентябрь
ул. Рокоссовского, д.72 | замена запорной арматуры | шт. | 1 | 221.54 | май | сентябрь
ул. Орджоникидзе,42а | замена запорной арматуры | шт. | 1 | 221.54 | май | сентябрь
ул. Орджоникидзе,42б | замена запорной арматуры | шт. | 1 | 221.54 | май | сентябрь
ул. Орджоникидзе,44а | замена запорной арматуры | шт. | 1 | 221.54 | май | сентябрь
ул. Орджоникидзе,44б | замена запорной арматуры | шт. | 1 | 221.54 | май | сентябрь
ул. Крылова, д.66 | замена запорной арматуры | шт. | 1 | 221.54 | май | сентябрь
ул. Крылова, д.52а | замена запорной арматуры | шт. | 1 | 221.54 | май | сентябрь
ул. Крылова, д.64 | замена запорной арматуры | шт. | 1 | 221.54 | май | сентябрь
ул. Черняховского, д.25а | замена запорной арматуры | шт. | 1 | 221.54 | май | сентябрь
ул. Черняховского, д.25б | замена запорной арматуры | шт. | 1 | 221.54 | май | сентябрь
ул. Ульяновская, д.21 | замена запорной арматуры | шт. | 1 | 221.54 | май | сентябрь
ул. Рокоссовского, д.40 | замена запорной арматуры | шт. | 1 | 221.54 | май | сентябрь
ул. Рокоссовского, д.50 | замена запорной арматуры | шт. | 1 | 221.54 | май | сентябрь
ул. Рокоссовского, д.52 | замена запорной арматуры | шт. | 1 | 221.54 | май | сентябрь
ул. Рокоссовского, д.46 | замена запорной арматуры | шт. | 1 | 221.54 | май | сентябрь
ул. Рокоссовского, д.56 | замена запорной арматуры | шт. | 1 | 221.54 | май | сентябрь
ул. Рокоссовского, д.58 | замена запорной арматуры | шт. | 1 | 221.54 | май | сентябрь
ул. Рокоссовского, д.60 | замена запорной арматуры | шт. | 1 | 221.54 | май | сентябрь
ул. Рокоссовского, д.66 | замена запорной арматуры | шт. | 1 | 221.54 | май | сентябрь
ул. Рокоссовского, д.66а | замена запорной арматуры | шт. | 1 | 221.54 | май | сентябрь
ул. Рокоссовского, д.70 | замена запорной арматуры | шт. | 1 | 221.54 | май | сентябрь
ул. Рокоссовского, д.72 | замена запорной арматуры | шт. | 1 | 221.54 | май | сентябрь
ул. Орджоникидзе,42а | замена запорной арматуры | шт. | 1 | 221.54 | май | сентябрь
ул. Орджоникидзе,42б | замена запорной арматуры | шт. | 1 | 221.54 | май | сентябрь
ул. Орджоникидзе,44а | замена запорной арматуры | шт. | 1 | 221.54 | май | сентябрь
ул. Орджоникидзе,44б | замена запорной арматуры | шт. | 1 | 221.54 | май | сентябрь
ул. Крылова, д.66 | замена запорной арматуры | шт. | 1 | 221.54 | май | сентябрь
ул. Крылова, д.52а | замена запорной арматуры | шт. | 1 | 221.54 | май | сентябрь
ул. Крылова, д.64 | замена запорной арматуры | шт. | 1 | 221.54 | май | сентябрь
ул. Черняховского, д.25а | замена запорной арматуры | шт. | 1 | 221.54 | май | сентябрь
ул. Черняховского, д.25б | замена запорной арматуры | шт. | 1 | 221.54 | май | сентябрь
ул. Орловского д. 27 | замена запорной арматуры | шт. | 1 | 221.54 | январь | декабрь
ул. Орловского д. 28 | замена запорной арматуры | шт. | 1 | 221.54 | январь | декабрь
ул. Орловского д. 34 | замена запорной арматуры | шт. | 1 | 221.54 | январь | декабрь
ул. Орловского д. 30 | замена запорной арматуры | шт. | 1 | 221.54 | январь | декабрь
ул. К. Маркса д. 326 | замена запорной арматуры | шт. | 1 | 221.54 | январь | декабрь
ул. К. Маркса д. 328 | замена запорной арматуры | шт. | 1 | 221.54 | январь | декабрь
ул. Чайковского д. 4 | замена запорной арматуры | шт. | 1 | 221.54 | январь | декабрь
Бахарова д. 220 | замена запорной арматуры | шт. | 1 | 221.54 | январь | декабрь
Бахарова д. 224 | замена запорной арматуры | шт. | 1 | 221.54 | январь | декабрь
Бахарова д. 279 | замена запорной арматуры | шт. | 1 | 221.54 | январь | декабрь
Оранжерейная д. 1 | замена запорной арматуры | шт. | 1 | 221.54 | январь | декабрь
Горелика д. 4 | замена запорной арматуры | шт. | 1 | 221.54 | январь | декабрь
Горелика д. 5 | замена запорной арматуры | шт. | 1 | 221.54 | январь | декабрь
Горелика д. 15 | замена запорной арматуры | шт. | 1 | 221.54 | январь | декабрь
Горелика д. 19 | замена запорной арматуры | шт. | 1 | 221.54 | январь | декабрь
Горелика д. 21 | замена запорной арматуры | шт. | 1 | 221.54 | январь | декабрь
Горелика д. 23 | замена запорной арматуры | шт. | 1 | 221.54 | январь | декабрь
Горелика д. 24 | замена запорной арматуры | шт. | 1 | 221.54 | январь | декабрь
Горелика д. 25 | замена запорной арматуры | шт. | 1 | 221.54 | январь | декабрь
Горелика д. 26 | замена запорной арматуры | шт. | 1 | 221.54 | январь | декабрь
Горелика д. 50 | замена запорной арматуры | шт. | 1 | 221.54 | январь | декабрь
Горелика д. 52 | замена запорной арматуры | шт. | 1 | 221.54 | январь | декабрь
Горелика д. 53 | замена запорной арматуры | шт. | 1 | 221.54 | январь | декабрь
Горелика д. 54 | замена запорной арматуры | шт. | 1 | 221.54 | январь | декабрь
Горелика д. 55 | замена запорной арматуры | шт. | 1 | 221.54 | январь | декабрь
Горелика д. 56 | замена запорной арматуры | шт. | 1 | 221.54 | январь | декабрь
Горелика д. 57 | замена запорной арматуры | шт. | 1 | 221.54 | январь | декабрь
Горелика д. 58 | замена запорной арматуры | шт. | 1 | 221.54 | январь | декабрь
Горелика д. 59 | замена запорной арматуры | шт. | 1 | 221.54 | январь | декабрь
Горелика д. 60 | замена запорной арматуры | шт. | 1 | 221.54 | январь | декабрь
Горелика д. 61 | замена запорной арматуры | шт. | 1 | 221.54 | январь | декабрь
Горелика д. 62 | замена запорной арматуры | шт. | 1 | 221.54 | январь | декабрь
Горелика д. 63 | замена запорной арматуры | шт. | 1 | 221.54 | январь | декабрь
Можайского д. 83 | замена запорной арматуры | шт. | 1 | 221.54 | январь | декабрь
Можайского д. 118 | замена запорной арматуры | шт. | 1 | 221.54 | январь | декабрь
Чаплыгина д. 31 | замена запорной арматуры | шт. | 1 | 221.54 | январь | декабрь
Чаплыгина д. 35 | замена запорной арматуры | шт. | 1 | 221.54 | январь | декабрь
б-р Приберезинский 18 | замена запорной арматуры | шт. | 1 | 221.54 | январь | декабрь
б-р Приберезинский 28 | замена запорной арматуры | шт. | 1 | 221.54 | январь | декабрь
б-р Приберезинский 32 | замена запорной арматуры | шт. | 1 | 221.54 | январь | декабрь
б-р Приберезинский 31 | замена запорной арматуры | шт. | 1 | 221.54 | январь | декабрь
б-р Приберезинский 31б | замена запорной арматуры | шт. | 1 | 221.54 | январь | декабрь
б-р Приберезинский 31в | замена запорной арматуры | шт. | 1 | 221.54 | январь | декабрь
б-р Приберезинский 39 | замена запорной арматуры | шт. | 1 | 221.54 | январь | декабрь
ул.Сикорского 12 | замена запорной арматуры | шт. | 1 | 221.54 | январь | декабрь
ул.Сикорского 16 | замена запорной арматуры | шт. | 1 | 221.54 | январь | декабрь
ул.Сикорского 24 | замена запорной арматуры | шт. | 1 | 221.54 | январь | декабрь
ул.Сикорского 30 | замена запорной арматуры | шт. | 1 | 221.54 | январь | декабрь
ул.Сикорского 32 | замена запорной арматуры | шт. | 1 | 221.54 | январь | декабрь
ул.Энергетиков 24 | замена запорной арматуры | шт. | 1 | 221.54 | январь | декабрь
ул.Энергетиков 40 | замена запорной арматуры | шт. | 1 | 221.54 | январь | декабрь
ул.Энергетиков 40а | замена запорной арматуры | шт. | 1 | 221.54 | январь | декабрь
ул.Энергетиков 42 | замена запорной арматуры | шт. | 1 | 221.54 | январь | декабрь
ул.Энергетиков 44 | замена запорной арматуры | шт. | 1 | 221.54 | январь | декабрь
ул.Энергетиков 46 | замена запорной арматуры | шт. | 1 | 221.54 | январь | декабрь
ул.Энергетиков 16 | замена запорной арматуры | шт. | 1 | 221.54 | январь | декабрь
ул.Энергетиков 18 | замена запорной арматуры | шт. | 1 | 221.54 | январь | декабрь
пр-т Строителей 40 | замена запорной арматуры | шт. | 1 | 221.54 | январь | декабрь
пр-т Строителей 42 | замена запорной арматуры | шт. | 1 | 221.54 | январь | декабрь
пр-т Строителей 60/3 | замена запорной арматуры | шт. | 1 | 221.54 | январь | декабрь
пр-т Строителей 60/4 | замена запорной арматуры | шт. | 1 | 221.54 | январь | декабрь
пр-т Строителей 66/1 | замена запорной арматуры | шт. | 1 | 221.54 | январь | декабрь
пр-т Строителей 66/2 | замена запорной арматуры | шт. | 1 | 221.54 | январь | декабрь
| 1.1.12. установка, ремонт, замена отдельных частей системы дистанционного съема показаний (системы автоматизации и диспетчеризации), в том числе контроллеров и их элементов | - | - |  | - | -
| 1.1.13. химическая или механическая очистка водоподогревателя (теплообменника) | - | - |  | - | -
| 1.1.15. установка системы автоматического регулирования подачи тепловой энергии и системы дистанционного съема показаний (системы автоматизации и диспетчеризации) | шт
| 1.2. Основные виды работ для системы вентиляции | п.м. | 8 | 909.28 | май | август
| 1.2.1. замена отдельных участков и устранение неплотностей вентиляционных коробок, шахт, камер, воздуховодов | - | - |  | - | -
| 1.2.2. ремонт, замена вентиляторов, воздушных клапанов, вытяжных устройств и другого оборудования | - | - |  | - | -
| 1.2.3. установка, ремонт, замена дефлекторов, оголовков труб (каналов, шахт) | -
| 1.2.4. установка, ремонт, замена поддонов, зонтов над шахтой | -
| 1.2.5. антикоррозийная окраска вытяжных шахт, труб, поддонов и дефлекторов | - | - | - | - | -
| 1.2.6. ремонт вентиляционных каналов (не более 50 % включительно), удлинение (наращивание) каналов | п.м. | 8 | 909.28 | май | август
Лынькова д.37 | ремонт вентиляционных каналов | п.м. | 3 | 340.98 | май | август
Ульяновская д.66 | ремонт вентиляционных каналов | п.м. | 3 | 340.98 | май | август
Ульяновская д.36 | ремонт вентиляционных каналов | п.м. | 2 | 227.32 | май | август
| 1.3. Основные виды работ для систем горячего и холодного водоснабжения, водоотведения (канализации) | п.м./шт. | 1330/141 | 102369.43 | январь | декабрь
| 1.3.1. уплотнение соединений (кроме сгонов), утепление трубопроводов, за исключением восстановления теплоизоляции на отдельных участках трубопровода до 2 п.м., замена отдельных участков трубопроводов, за исключением поврежденных участков трубопровода до 2 | п.м. | 1231 | 67815.79 | январь | декабрь
ул.Лынькова 19 | замена отдельных участков трубопроводов | п.м. | 40 | 2203.6 | январь | декабрь
ул.Лынькова 21 | замена отдельных участков трубопроводов | п.м. | 70 | 3856.3 | январь | декабрь
ул.Ульяновская 44 | замена отдельных участков трубопроводов | п.м. | 10 | 550.9 | январь | декабрь
ул.Ульяновская 48 | замена отдельных участков трубопроводов | п.м. | 12 | 661.08 | январь | декабрь
ул.Ульяновская 46 | замена отдельных участков трубопроводов | п.м. | 10 | 550.9 | январь | декабрь
ул.Ульяновская 32 | замена отдельных участков трубопроводов | п.м. | 12 | 661.08 | январь | декабрь
ул.50 лет ВЛКСМ 3 | замена отдельных участков трубопроводов | п.м. | 20 | 1101.8 | январь | декабрь
ул.Гагарина д.21б | замена отдельных участков трубопроводов | п.м. | 12 | 661.08 | январь | декабрь
ул.Гагарина д.5б | замена отдельных участков трубопроводов | п.м. | 14 | 771.26 | январь | декабрь
ул.Лынькова д.59 | замена отдельных участков трубопроводов | п.м. | 5 | 275.45 | январь | декабрь
ул.Лынькова д.67 | замена отдельных участков трубопроводов | п.м. | 4 | 220.36 | январь | декабрь
ул. Ульяновская, д.21 | замена отдельных участков трубопроводов | п.м. | 25 | 1377.25 | январь | декабрь
ул. Рокоссовского, д.40 | замена отдельных участков трубопроводов | п.м. | 6 | 330.54 | январь | декабрь
ул. Рокоссовского, д.88 | замена отдельных участков трубопроводов | п.м. | 100 | 5509 | январь | декабрь
ул. 50 лет ВЛКСМ, 51 | замена отдельных участков трубопроводов | п.м. | 100 | 5509 | январь | декабрь
ул. Рокоссовского, д.50 | замена отдельных участков трубопроводов | п.м. | 8 | 440.72 | январь | декабрь
ул. Рокоссовского, д.52 | замена отдельных участков трубопроводов | п.м. | 40 | 2203.6 | январь | декабрь
ул. Рокоссовского, д.46 | замена отдельных участков трубопроводов | п.м. | 50 | 2754.5 | январь | декабрь
ул. Рокоссовского, д.56 | замена отдельных участков трубопроводов | п.м. | 4 | 220.36 | январь | декабрь
ул. Рокоссовского, д.58 | замена отдельных участков трубопроводов | п.м. | 15 | 826.35 | январь | декабрь
ул. Рокоссовского, д.60 | замена отдельных участков трубопроводов | п.м. | 13 | 716.17 | январь | декабрь
ул. Рокоссовского, д.66 | замена отдельных участков трубопроводов | п.м. | 5 | 275.45 | январь | декабрь
ул. Рокоссовского, д.66а | замена отдельных участков трубопроводов | п.м. | 6 | 330.54 | январь | декабрь
ул. Рокоссовского, д.70 | замена отдельных участков трубопроводов | п.м. | 4 | 220.36 | январь | декабрь
ул. Рокоссовского, д.72 | замена отдельных участков трубопроводов | п.м. | 4 | 220.36 | январь | декабрь
ул. Орджоникидзе,42а | замена отдельных участков трубопроводов | п.м. | 4 | 220.36 | январь | декабрь
ул. Орджоникидзе,42б | замена отдельных участков трубопроводов | п.м. | 5 | 275.45 | январь | декабрь
ул. Орджоникидзе,44а | замена отдельных участков трубопроводов | п.м. | 4 | 220.36 | январь | декабрь
ул. Орджоникидзе,44б | замена отдельных участков трубопроводов | п.м. | 12 | 661.08 | январь | декабрь
ул. Крылова, д.66 | замена отдельных участков трубопроводов | п.м. | 4 | 220.36 | январь | декабрь
ул. Крылова, д.52 | замена отдельных участков трубопроводов | п.м. | 4 | 220.36 | январь | декабрь
ул. Крылова, д.64 | замена отдельных участков трубопроводов | п.м. | 7 | 385.63 | январь | декабрь
ул. Черняховского, д.25а | замена отдельных участков трубопроводов | п.м. | 7 | 385.63 | январь | декабрь
ул. Черняховского, д.25б | замена отдельных участков трубопроводов | п.м. | 7 | 385.63 | январь | декабрь
ул.Батова 20 | замена отдельных участков трубопроводов | п.м. | 12 | 661.08 | январь | декабрь
ул.Батова 28 | замена отдельных участков трубопроводов | п.м. | 8 | 440.72 | январь | декабрь
ул.Батова 29 | замена отдельных участков трубопроводов | п.м. | 12 | 661.08 | январь | декабрь
пр-д Звездный 13 | замена отдельных участков трубопроводов | п.м. | 28 | 1542.52 | январь | декабрь
б-р Приберезинский 18 | замена отдельных участков трубопроводов | п.м. | 16 | 881.44 | январь | декабрь
б-р Приберезинский 28 | замена отдельных участков трубопроводов | п.м. | 26 | 1432.34 | январь | декабрь
б-р Приберезинский 32 | замена отдельных участков трубопроводов | п.м. | 35 | 1928.15 | январь | декабрь
б-р Приберезинский 31 | замена отдельных участков трубопроводов | п.м. | 10 | 550.9 | январь | декабрь
б-р Приберезинский 31б | замена отдельных участков трубопроводов | п.м. | 12 | 661.08 | январь | декабрь
б-р Приберезинский 31в | замена отдельных участков трубопроводов | п.м. | 8 | 440.72 | январь | декабрь
ул.сикорского 12 | замена отдельных участков трубопроводов | п.м. | 14 | 771.26 | январь | декабрь
ул.Сикорского 24 | замена отдельных участков трубопроводов | п.м. | 18 | 991.62 | январь | декабрь
ул.Сикорского 30 | замена отдельных участков трубопроводов | п.м. | 15 | 826.35 | январь | декабрь
ул.Сикорского 32 | замена отдельных участков трубопроводов | п.м. | 24 | 1322.16 | январь | декабрь
ул.Энергетиков 42 | замена отдельных участков трубопроводов | п.м. | 35 | 1928.15 | январь | декабрь
ул.Энергетиков 44 | замена отдельных участков трубопроводов | п.м. | 35 | 1928.15 | январь | декабрь
пр-т строителей 38 | замена отдельных участков трубопроводов | п.м. | 62 | 3415.58 | январь | декабрь
пр-т Строителей 44 | замена отдельных участков трубопроводов | п.м. | 24 | 1322.16 | январь | декабрь
пр-т Строителей 48 | замена отдельных участков трубопроводов | п.м. | 35 | 1928.15 | январь | декабрь
пр-т Строителей 56/3 | замена отдельных участков трубопроводов | п.м. | 21 | 1156.89 | январь | декабрь
пр-т Строителей 60/2 | замена отдельных участков трубопроводов | п.м. | 25 | 1377.25 | январь | декабрь
пр-т Строителей 60/3 | замена отдельных участков трубопроводов | п.м. | 30 | 1652.7 | январь | декабрь
пр-т Строителей 66/1 | замена отдельных участков трубопроводов | п.м. | 18 | 991.62 | январь | декабрь
пр-т Строителей 66/2 | замена отдельных участков трубопроводов | п.м. | 15 | 826.35 | январь | декабрь
пр-т Строителей 66/3 | замена отдельных участков трубопроводов | п.м. | 10 | 550.9 | январь | декабрь
пр-т Строителей 68 | замена отдельных участков трубопроводов | п.м. | 40 | 2203.6 | январь | декабрь
| 1.3.2. утепление и замена арматуры водонапорных баков на чердаках | - | - | - | - | -
| 1.3.3. замена отдельных участков и удлиненние водопроводных наружных выпусков для поливки дворов и улиц | - | - | - | - | -
| 1.3.4. ремонт, замена насосов и электромоторов, установка насосов и электромоторов (при необходимости) | - | - | - | - | -
| 1.3.5. химическая или механическая очистка водоподогревателя (теплообменника) | - | - | - | - | -
| 1.3.6. антикоррозийное покрытие, в том числе водосточных труб из черной стали | - | - | - | - | -
| 1.3.8. ремонт, замена фильтров | - | - | - | - | -
| 1.3.9. ремонт, замена контрольно-измерительных приборов | - | - | - | - | -
| 1.3.10. установка, ремонт, замена групповых приборов учета расхода тепловой энергии для нужд горячего водоснабжения | - | - | - | - | -
| 1.3.11. установка, ремонт, замена отдельных частей и элементов системы автоматического регулирования подачи тепловой электроэнергии для нужд горячего водоснабжения (системы автоматиизации и диспетчеризации) | - | - | - | - | -
| 1.3.12. ремонт, замена водоподогревателей (теплообменников) | - | - | - | - | -
| 1.3.13. установка, замена запорной арматуры диаметром 50 мм и более | шт. | 141 | 31237.14 | январь | декабрь
ул.Ульяновская 44 | замена запорной арматуры,задвижек | шт. | 2 | 443.08 | январь | декабрь
ул.Ульяновская 48 | замена запорной арматуры,задвижек | шт. | 2 | 443.08 | январь | декабрь
ул.Ульяновская 46 | замена запорной арматуры,задвижек | шт. | 4 | 886.16 | январь | декабрь
ул.Ульяновская 32 | замена запорной арматуры,задвижек | шт. | 4 | 886.16 | январь | декабрь
ул.50 лет ВЛКСМ 27 | замена запорной арматуры,задвижек | шт. | 4 | 886.16 | январь | декабрь
ул.50 лет ВЛКСМ 3 | замена запорной арматуры,задвижек | шт. | 2 | 443.08 | январь | декабрь
ул.50 лет ВЛКСМ д.4 | замена запорной арматуры,задвижек | шт. | 2 | 443.08 | январь | декабрь
ул.Гагарина д.19 | замена запорной арматуры,задвижек | шт. | 1 | 221.54 | январь | декабрь
ул.Гагарина д.21 | замена запорной арматуры,задвижек | шт. | 2 | 443.08 | январь | декабрь
ул.Гагарина д.21а | замена запорной арматуры,задвижек | шт. | 2 | 443.08 | январь | декабрь
ул.Гагарина д.21б | замена запорной арматуры,задвижек | шт. | 2 | 443.08 | январь | декабрь
ул.Гагарина д.23 | замена запорной арматуры,задвижек | шт. | 1 | 221.54 | январь | декабрь
ул.Гагарина д.25 | замена запорной арматуры,задвижек | шт. | 2 | 443.08 | январь | декабрь
ул.Гагарина д.3 | замена запорной арматуры,задвижек | шт. | 4 | 886.16 | январь | декабрь
ул.Гагарина д.3б | замена запорной арматуры,задвижек | шт. | 1 | 221.54 | январь | декабрь
ул.Гагарина д.7 | замена запорной арматуры,задвижек | шт. | 2 | 443.08 | январь | декабрь
ул.Гагарина д.7а | замена запорной арматуры,задвижек | шт. | 2 | 443.08 | январь | декабрь
ул.Лынькова д.49 | замена запорной арматуры,задвижек | шт. | 2 | 443.08 | январь | декабрь
ул.Лынькова д.53 | замена запорной арматуры,задвижек | шт. | 1 | 221.54 | январь | декабрь
ул.Лынькова д.55 | замена запорной арматуры,задвижек | шт. | 1 | 221.54 | январь | декабрь
ул.Лынькова д.63 | замена запорной арматуры,задвижек | шт. | 4 | 886.16 | январь | декабрь
ул.Лынькова д.67 | замена запорной арматуры,задвижек | шт. | 4 | 886.16 | январь | декабрь
Ульяновская д .66 | замена запорной арматуры,задвижек | шт. | 5 | 1107.7 | январь | декабрь
К. Маркса д.326 | замена запорной арматуры,задвижек | шт. | 1 | 221.54 | январь | декабрь
К. Маркса д.328 | замена запорной арматуры,задвижек | шт. | 2 | 443.08 | январь | декабрь
Орловского д. 30 | замена запорной арматуры,задвижек | шт. | 2 | 443.08 | январь | декабрь
Бахарова д. 218 | замена запорной арматуры,задвижек | шт. | 1 | 221.54 | январь | декабрь
Бахарова д. 220 | замена запорной арматуры,задвижек | шт. | 2 | 443.08 | январь | декабрь
Бахарова д. 224 | замена запорной арматуры,задвижек | шт. | 2 | 443.08 | январь | декабрь
Бахарова д. 279 | замена запорной арматуры,задвижек | шт. | 2 | 443.08 | январь | декабрь
Чайковского д. 4 | замена запорной арматуры,задвижек | шт. | 2 | 443.08 | январь | декабрь
Горелика д. 7 | замена запорной арматуры,задвижек | шт. | 2 | 443.08 | январь | декабрь
Горелика д. 8 | замена запорной арматуры,задвижек | шт. | 2 | 443.08 | январь | декабрь
Горелика д. 15 | замена запорной арматуры,задвижек | шт. | 1 | 221.54 | январь | декабрь
Горелика д. 19 | замена запорной арматуры,задвижек | шт. | 1 | 221.54 | январь | декабрь
Горелика д. 21 | замена запорной арматуры,задвижек | шт. | 2 | 443.08 | январь | декабрь
Горелика д. 22 | замена запорной арматуры,задвижек | шт. | 2 | 443.08 | январь | декабрь
Горелика д. 23 | замена запорной арматуры,задвижек | шт. | 1 | 221.54 | январь | декабрь
Горелика д. 24 | замена запорной арматуры,задвижек | шт. | 2 | 443.08 | январь | декабрь
Горелика д. 25 | замена запорной арматуры,задвижек | шт. | 1 | 221.54 | январь | декабрь
Горелика д. 26 | замена запорной арматуры,задвижек | шт. | 2 | 443.08 | январь | декабрь
Горелика д. 52 | замена запорной арматуры,задвижек | шт. | 1 | 221.54 | январь | декабрь
Горелика д. 53 | замена запорной арматуры,задвижек | шт. | 2 | 443.08 | январь | декабрь
Горелика д. 54 | замена запорной арматуры,задвижек | шт. | 1 | 221.54 | январь | декабрь
Горелика д. 55 | замена запорной арматуры,задвижек | шт. | 2 | 443.08 | январь | декабрь
Гооелика д. 56 | замена запорной арматуры,задвижек | шт. | 2 | 443.08 | январь | декабрь
Горелика д. 57 | замена запорной арматуры,задвижек | шт. | 2 | 443.08 | январь | декабрь
Горелика д. 57 | замена запорной арматуры,задвижек | шт. | 1 | 221.54 | январь | декабрь
Горелика д. 58 | замена запорной арматуры,задвижек | шт. | 1 | 221.54 | январь | декабрь
Горелика д. 59 | замена запорной арматуры,задвижек | шт. | 2 | 443.08 | январь | декабрь
Горелика д. 60 | замена запорной арматуры,задвижек | шт. | 2 | 443.08 | январь | декабрь
Горелика д. 61 | замена запорной арматуры,задвижек | шт. | 1 | 221.54 | январь | декабрь
Горелика д. 62 | замена запорной арматуры,задвижек | шт. | 2 | 443.08 | январь | декабрь
Можайского д. 83 | замена запорной арматуры,задвижек | шт. | 1 | 221.54 | январь | декабрь
Можайского д. 118 | замена запорной арматуры,задвижек | шт. | 1 | 221.54 | январь | декабрь
Чаплыгина д. 31 | замена запорной арматуры,задвижек | шт. | 1 | 221.54 | январь | декабрь
Чаплыгина д. 35 | замена запорной арматуры,задвижек | шт. | 1 | 221.54 | январь | декабрь
ул.Батова 20 | замена запорной арматуры,задвижек | шт. | 1 | 221.54 | январь | декабрь
ул.Батова 29 | замена запорной арматуры,задвижек | шт. | 1 | 221.54 | январь | декабрь
пр-д Звездный 13 | замена запорной арматуры,задвижек | шт. | 2 | 443.08 | январь | декабрь
б-р Приберезинский 18 | замена запорной арматуры,задвижек | шт. | 1 | 221.54 | январь | декабрь
б-р Приберезинский 28 | замена запорной арматуры,задвижек | шт. | 2 | 443.08 | январь | декабрь
б-р Приберезинский 32 | замена запорной арматуры,задвижек | шт. | 1 | 221.54 | январь | декабрь
б-р Приберезинский 31 | замена запорной арматуры,задвижек | шт. | 2 | 443.08 | январь | декабрь
б-р Приберезинский 31б | замена запорной арматуры,задвижек | шт. | 1 | 221.54 | январь | декабрь
б-р Приберезинский 31в | замена запорной арматуры,задвижек | шт. | 1 | 221.54 | январь | декабрь
ул.сикорского 12 | замена запорной арматуры,задвижек | шт. | 2 | 443.08 | январь | декабрь
ул.Сикорского 16 | замена запорной арматуры,задвижек | шт. | 2 | 443.08 | январь | декабрь
ул.Сикорского 24 | замена запорной арматуры,задвижек | шт. | 1 | 221.54 | январь | декабрь
ул.Сикорского 32 | замена запорной арматуры,задвижек | шт. | 1 | 221.54 | январь | декабрь
пр-т строителей 38 | замена запорной арматуры,задвижек | шт. | 2 | 443.08 | январь | декабрь
пр-т Строителей 40 | замена запорной арматуры,задвижек | шт. | 1 | 221.54 | январь | декабрь
пр-т Строителей 42 | замена запорной арматуры,задвижек | шт. | 1 | 221.54 | январь | декабрь
пр-т Строителей 39 | замена запорной арматуры,задвижек | шт. | 2 | 443.08 | январь | декабрь
пр-т Строителей 56/2 | замена запорной арматуры,задвижек | шт. | 2 | 443.08 | январь | декабрь
пр-т Строителей 60/2 | замена запорной арматуры,задвижек | шт. | 1 | 221.54 | январь | декабрь
пр-т Строителей 60/4 | замена запорной арматуры,задвижек | шт. | 2 | 443.08 | январь | декабрь
пр-т Строителей 66/2 | замена запорной арматуры,задвижек | шт. | 1 | 221.54 | январь | декабрь
пр-т Строителей 68 | замена запорной арматуры,задвижек | шт. | 2 | 443.08 | январь | декабрь
| 1.3.14. установка, ремонт, замена отдельных частей системы дистанционного съема показаний (системы автоматизации и диспетчеризации), в том числе контроллеров и их элементов | - | - | - | - | -
| 1.3.15. замена отдельных водосточных труб, за исключением поврежденных участковводосточных труб до 2 п.м. включительно, замена или восстановление отдельных элементов водосточной системы, замена антивандальных металлических ограждений | п.м. | 99 | 3316.5 | май | сентябрь
Чайковского д. 5 | Замена отдельных водосточных труб | п.м. | 25 | 837.5 | май | сентябрь
Орловского д. 34 | Замена отдельных водосточных труб | п.м. | 35 | 1172.5 | май | сентябрь
Горелика д. 3 | Замена отдельных водосточных труб | п.м. | 18 | 603 | май | сентябрь
Горелика д. 61 | Замена отдельных водосточных труб | п.м. | 6 | 201 | май | сентябрь
Орловского д. 29 | Замена отдельных водосточных труб | п.м. | 15 | 502.5 | май | сентябрь
| 1.3.16. окраска водосточных труб и элементов водосточной системы, за исключением поврежденных участков водосточных труб до 2 п.м. включительно | - | - | - | - | -
| 1.3.17. установка системы автоматического регулирования подачи тепловой энергии и системы дистанционного съема показаний (системы автоматизации и диспетчеризации) | - | - | - | - | -
| 1.4. Основные виды работ для систем электроснабжения | п.м./шт. | 284/650 | 33546.66 | январь | декабрь
| 1.4.1. замена неисправных участков электрической сети здания, прокладка участков электрической сети в целях устранения неисправности электрической сети | п.м. | 284 | 3263.16 | январь | декабрь
ул. Ульяновская, д.21 | замена/прокладка неисправных участков электрической сети | м.п. | 25 | 287.25 | май | декабрь
ул. Рокоссовского, д.46 | замена/прокладка неисправных участков электрической сети | м.п. | 23 | 264.27 | май | декабрь
ул. Рокоссовского, д.54а | замена/прокладка неисправных участков электрической сети | м.п. | 15 | 172.35 | май | декабрь
Пр-т Строителей 42 | замена/прокладка неисправных участков электрической сети | м.п. | 31 | 356.19 | май | декабрь
Пр-т Строителей 40 | замена/прокладка неисправных участков электрической сети | м.п. | 24 | 275.76 | май | декабрь
Пр-т Строителей 66/2 | замена/прокладка неисправных участков электрической сети | м.п. | 43 | 494.07 | май | декабрь
Пр-т Строителей 68 | замена/прокладка неисправных участков электрической сети | м.п. | 22 | 252.78 | май | декабрь
ул.Сикорского 12 | замена/прокладка неисправных участков электрической сети | м.п. | 41 | 471.09 | май | декабрь
ул.Сикорского 24 | замена/прокладка неисправных участков электрической сети | м.п. | 26 | 298.74 | май | декабрь
б-р Приберезинский 31 | замена/прокладка неисправных участков электрической сети | м.п. | 34 | 390.66 | май | декабрь
1.4.2. установка, замена вышедших из строя выключей, штепселей, розеток
| 1.4.3. установка, ремонт, замена групповых приборов учета расхода электрической энергии и трансформаторов тока |  |  | - | - | -
| 1.4.4. установка и замена светильников, а также оградительных огней и праздничных иллюминаций здания | шт. | 650 | 30283.5 | январь | декабрь
ул.50 лет ВЛКСМ д.102 | установка светодиодных светильников | шт. | 10 | 465.9 | март | март
ул.Гоголя д.220 | установка светодиодных светильников | шт. | 10 | 465.9 | апрель | апрель
ул.Рокоссовского д.92 | установка светодиодных светильников | шт. | 10 | 465.9 | май | май
ул.Рокоссовского д.106 | установка светодиодных светильников | шт. | 10 | 465.9 | июнь | июнь
Орловского д. 27 | установка светодиодных светильников | шт. | 10 | 465.9 | январь | декабрь
Орловского д. 28 | установка светодиодных светильников | шт. | 10 | 465.9 | январь | декабрь
Орловского д. 34 | установка светодиодных светильников | шт. | 10 | 465.9 | январь | декабрь
Орловского д. 30 | установка светодиодных светильников | шт. | 10 | 465.9 | январь | декабрь
К. Маркса д. 326 | установка светодиодных светильников | шт. | 10 | 465.9 | январь | декабрь
К. Маркса д. 328 | установка светодиодных светильников | шт. | 10 | 465.9 | январь | декабрь
Чайковского д. 4 | установка светодиодных светильников | шт. | 10 | 465.9 | январь | декабрь
Бахарова д. 218 | установка светодиодных светильников | шт. | 10 | 465.9 | январь | декабрь
Бахарова д. 220 | установка светодиодных светильников | шт. | 10 | 465.9 | январь | декабрь
Бахарова д. 224 | установка светодиодных светильников | шт. | 10 | 465.9 | январь | декабрь
Бахарова д. 279 | установка светодиодных светильников | шт. | 10 | 465.9 | январь | декабрь
Оранжерейная д. 1 | установка светодиодных светильников | шт. | 10 | 465.9 | январь | декабрь
Горелика д. 1 | установка светодиодных светильников | шт. | 10 | 465.9 | январь | декабрь
Горелика д. 2 | установка светодиодных светильников | шт. | 10 | 465.9 | январь | декабрь
Горелика д. 3 | установка светодиодных светильников | шт. | 10 | 465.9 | январь | декабрь
Горелика д. 5 | установка светодиодных светильников | шт. | 10 | 465.9 | январь | декабрь
Горелика д. 6 | установка светодиодных светильников | шт. | 10 | 465.9 | январь | декабрь
Горелика д. 7 | установка светодиодных светильников | шт. | 10 | 465.9 | январь | декабрь
Горелика д. 8 | установка светодиодных светильников | шт. | 10 | 465.9 | январь | декабрь
Горелика д. 10 | установка светодиодных светильников | шт. | 10 | 465.9 | январь | декабрь
Горелика д. 11 | установка светодиодных светильников | шт. | 10 | 465.9 | январь | декабрь
Горелика д. 15 | установка светодиодных светильников | шт. | 10 | 465.9 | январь | декабрь
Горелика д. 16 | установка светодиодных светильников | шт. | 10 | 465.9 | январь | декабрь
Горелика д. 17 | установка светодиодных светильников | шт. | 10 | 465.9 | январь | декабрь
Горелика д. 18 | установка светодиодных светильников | шт. | 10 | 465.9 | январь | декабрь
Горелика д. 21 | установка светодиодных светильников | шт. | 10 | 465.9 | январь | декабрь
Горелика д. 22 | установка светодиодных светильников | шт. | 10 | 465.9 | январь | декабрь
Горелика д. 23 | установка светодиодных светильников | шт. | 10 | 465.9 | январь | декабрь
Горелика д. 24 | установка светодиодных светильников | шт. | 10 | 465.9 | январь | декабрь
Горелика д. 25 | установка светодиодных светильников | шт. | 10 | 465.9 | январь | декабрь
Горелика д. 51 | установка светодиодных светильников | шт. | 10 | 465.9 | январь | декабрь
Горелика д. 52 | установка светодиодных светильников | шт. | 10 | 465.9 | январь | декабрь
Горелика д. 53 | установка светодиодных светильников | шт. | 10 | 465.9 | январь | декабрь
Горелика д. 54 | установка светодиодных светильников | шт. | 10 | 465.9 | январь | декабрь
Горелика д. 55 | установка светодиодных светильников | шт. | 10 | 465.9 | январь | декабрь
Горелика д. 56 | установка светодиодных светильников | шт. | 10 | 465.9 | январь | декабрь
Горелика д. 57 | установка светодиодных светильников | шт. | 10 | 465.9 | январь | декабрь
Горелика д. 58 | установка светодиодных светильников | шт. | 10 | 465.9 | январь | декабрь
Горелика д. 59 | установка светодиодных светильников | шт. | 10 | 465.9 | январь | декабрь
Горелика д. 60 | установка светодиодных светильников | шт. | 10 | 465.9 | январь | декабрь
Горелика д. 61 | установка светодиодных светильников | шт. | 10 | 465.9 | январь | декабрь
Горелика д. 62 | установка светодиодных светильников | шт. | 10 | 465.9 | январь | декабрь
Горелика д. 63 | установка светодиодных светильников | шт. | 10 | 465.9 | январь | декабрь
Можайского д. 83 | установка светодиодных светильников | шт. | 10 | 465.9 | январь | декабрь
Можайского д. 118 | установка светодиодных светильников | шт. | 10 | 465.9 | январь | декабрь
Чаплыгина д. 31 | установка светодиодных светильников | шт. | 10 | 465.9 | январь | декабрь
Чаплыгина д. 35 | установка светодиодных светильников | шт. | 10 | 465.9 | январь | декабрь
ул.Ульяновская д.60 | установка светодиодных светильников | шт. | 10 | 465.9 | январь | декабрь
ул.Ульяновская д.66 | установка светодиодных светильников | шт. | 10 | 465.9 | январь | декабрь
пр-т Строителей 44 | установка светодиодных светильников | шт. | 10 | 465.9 | январь | декабрь
пр-т Строителей 60/3 | установка светодиодных светильников | шт. | 10 | 465.9 | январь | декабрь
пр-т Строителей 68 | установка светодиодных светильников | шт. | 10 | 465.9 | январь | декабрь
ул.Батова 29 | установка светодиодных светильников | шт. | 10 | 465.9 | январь | декабрь
ул.Батова 28 | установка светодиодных светильников | шт. | 10 | 465.9 | январь | декабрь
б-р Приберезинский 32 | установка светодиодных светильников | шт. | 10 | 465.9 | январь | декабрь
б-р Приберезинский 28 | установка светодиодных светильников | шт. | 10 | 465.9 | январь | декабрь
ул.Энергетиков 24 | установка светодиодных светильников | шт. | 10 | 465.9 | январь | декабрь
ул.Энергетиков 40 | установка светодиодных светильников | шт. | 10 | 465.9 | январь | декабрь
ул.Энергетиков 40а | установка светодиодных светильников | шт. | 10 | 465.9 | январь | декабрь
ул.Энергетиков 42 | установка светодиодных светильников | шт. | 10 | 465.9 | январь | декабрь
ул.Энергетиков 44 | установка светодиодных светильников | шт. | 10 | 465.9 | январь | декабрь
| 1.4.5. ремонт, замена электродвигателей и отдельных узлов электроустановок технических устройств | - | - | - | - | -
| 1.4.6. установка, ремонт, замена автоматических систем контроля за работой центрального отопления и горячего водоснабжения, внутридомовых сетей связи и сигнализации | - | - | - | - | -
| 1.4.7. ремонт устройств электрической защиты металлических труб внутридомовых систем центрального отопления и водоснабжения от коррозии | - | - | - | - | -
| 1.4.8. восстановление цепей заземления | - | - | - | - | -
| 1.4.9. замена рубильников, предохранителей, автоматических и пакетных выключателей на домовых вводно-распределительных устройствах и щитах, в поэтажных распределительных электрощитах | - | - | - | - | -
| 1.4.10. ремонт распределительных электрощитов, шкафов, ящиков с домовым оборудованием | - | - | - | - | -
| 1.4.11. установка, замена автоматических систем управления освещением | - | - | - | - | -
| 1.4.13. установка, замена конторольно-измерительных приборов | - | - | - | - | -
| 1.5. Ремонт, замена отдельных элементов, устройств и оборудования систем пожарной сигнализации, систем противодымной защиты, систем оповещения о пожаре и автоматических установок пожаротушения | -
| 1.7. Ликвидации отказов лифтов и систем диспетчерского контроля за их работой (ремонт, замена отдельных элементов, узлов, механизмов и оборудования) | - | - | - | - | -
| 1.8. Наладка, регулировка внутридомовых инженерных систем и обурудования, за исключением системы центрального отопления и горячего водоснабжения | - | - | - | - | -
| 1.9. Основные виды работ для системы газоснабжения (кроме работ в квартирах) | - | - | - | - | -
| 1.9.1. замена вышедших из строя участков газопроводов (более 5 п. м., но не более 50 % включительно) | - | - | - | - | -
2. Предотвращение интенсивного износа, восстановление исправности и устранение повреждений конструктивных элементов
| 2.1. Основные виды работ для фундаментов и стен подвального этажа (подвала), подполья | м2 | 1800 | 62156.24 | апрель | октябрь
| 2.1.1. заделка и расшивка стыков, швов, трещин, восстановление отдельных мест облицовки стен со стороны подвальных помещений | м2 | 197 | 10275.52 | май | сентябрь
Лынькова д.45 | заделка трещин, восстановление отдельных мест облицовки стен со стороны подвальных помещений | м2 | 10 | 521.6 | май | июнь
Лынькова 67 | заделка трещин, восстановление отдельных мест облицовки стен со стороны подвальных помещений | м2 | 10 | 521.6 | май | июнь
Лынькова д.61 | заделка трещин, восстановление отдельных мест облицовки стен со стороны подвальных помещений | м2 | 10 | 521.6 | май | июль
Лынькова д. 63 | заделка трещин, восстановление отдельных мест облицовки стен со стороны подвальных помещений | м2 | 10 | 521.6 | июнь | июль
Лынькова д.41 | заделка трещин, восстановление отдельных мест облицовки стен со стороны подвальных помещений | м2 | 10 | 521.6 | июнь | сентябрь
Лынькова д.71 | заделка трещин, восстановление отдельных мест облицовки стен со стороны подвальных помещений | м2 | 10 | 521.6 | июнь | сентябрь
Гагарина д.19 | заделка трещин, восстановление отдельных мест облицовки стен со стороны подвальных помещений | м2 | 10 | 521.6 | июнь | сентябрь
Гагарина 5 | заделка трещин, восстановление отдельных мест облицовки стен со стороны подвальных помещений | м2 | 10 | 521.6 | июнь | сентябрь
Горелика д. 5 | Заделка трещин, восстановление отдельных мест облицовки стен со стороны подвальных помещений | м2 | 12 | 625.92 | май | сентябрь
Горелика д.15 | Заделка трещин, восстановление отдельных мест облицовки стен со стороны подвальных помещений | м2 | 16 | 834.56 | май | сентябрь
Горелика д. 24 | Заделка трещин, восстановление отдельных мест облицовки стен со стороны подвальных помещений | м2 | 19 | 991.04 | май | сентябрь
Горелика д. 4 | заделка трещин, восстановление отдельных мест облицовки стен со стороны подвальных помещений | м2 | 20 | 1043.2 | май | сентябрь
Оранжерейная д. 1 | заделка трещин, восстановление отдельных мест облицовки стен со стороны подвальных помещений | м2 | 21 | 1095.36 | май | сентябрь
Горелика д. 52 | заделка трещин, восстановление отдельных мест облицовки стен со стороны подвальных помещений | м2 | 14 | 730.24 | май | сентябрь
Горелика д. 55 | заделка трещин, восстановление отдельных мест облицовки стен со стороны подвальных помещений | м2 | 15 | 782.4 | май | сентябрь
| 2.1.2. ремонт входов в подвал, приямков | м2 | 23 | 451.72 | май | август
Орджоникидзе д.42б | ремонт приямков | м2 | 9 | 176.76 | май | август
Орджоникидзе д.44а | ремонт приямков | м2 | 11 | 216.04 | май | август
Орджоникидзе д.46а | ремонт приямков | м2 | 3 | 58.92 | май | август
| 2.1.3. восстановление отдельных участков гидроизоляции стен подвальных помещений | - | - | - | - | -
| 2.1.4. пробивка (заделка) отверстий, гнезд, борозд |  |  | -
| 2.1.5. работы по устройству вентиляционных продухов, патрубков, за исключением работ по открытию и заделке продухов в цоколях зданий | - | - | - | - | -
2.1.6. герметизация вводов в подвальные помещения и технические подполья
| 2.1.7. наружная окраска цоколя | м2 | 1580 | 51429 | апрель | октябрь
ул.Гагарина д.33а | наружная окраска цоколя | м2 | 20 | 651 | апрель | октябрь
ул.Рокоссовского д.106 | наружная окраска цоколя | м2 | 20 | 651 | апрель | октябрь
ул.Рокоссовского д.92 | наружная окраска цоколя | м2 | 20 | 651 | апрель | октябрь
ул.Ульяновская д.49 | наружная окраска цоколя | м2 | 20 | 651 | апрель | октябрь
ул.Рокоссовского д.112б | наружная окраска цоколя | м2 | 20 | 651 | апрель | октябрь
ул.Рокоссовского д.114а | наружная окраска цоколя | м2 | 20 | 651 | апрель | октябрь
ул.Рокоссовского д.116Б | наружная окраска цоколя | м2 | 20 | 651 | апрель | октябрь
ул.Рокоссовского д.11 | наружная окраска цоколя | м2 | 20 | 651 | апрель | октябрь
ул.Рокоссовского д.13 | наружная окраска цоколя | м2 | 20 | 651 | апрель | октябрь
ул.50 лет ВЛКСМ д.43 | наружная окраска цоколя | м2 | 20 | 651 | апрель | октябрь
ул.50 лет ВЛКСМ д.51 | наружная окраска цоколя | м2 | 20 | 651 | апрель | октябрь
ул.50 лет ВЛКСМ д.63 | наружная окраска цоколя | м2 | 20 | 651 | апрель | октябрь
ул.50 лет ВЛКСМ д.63а | наружная окраска цоколя | м2 | 20 | 651 | апрель | октябрь
ул.50 лет ВЛКСМ д.102 | наружная окраска цоколя | м2 | 20 | 651 | апрель | октябрь
Гагарина д.5 | наружная окраска цоколя | м2 | 20 | 651 | апрель | октябрь
Гагарина д.5а | наружная окраска цоколя | м2 | 20 | 651 | апрель | октябрь
Гагарина д.5б | наружная окраска цоколя | м2 | 20 | 651 | апрель | октябрь
Гагарина д.7 | наружная окраска цоколя | м2 | 20 | 651 | апрель | октябрь
Лынькова д.13 | наружная окраска цоколя | м2 | 20 | 651 | апрель | октябрь
Лынькова д.63 | наружная окраска цоколя | м2 | 20 | 651 | апрель | октябрь
Лынькова д.61 | наружная окраска цоколя | м2 | 20 | 651 | апрель | октябрь
Лынькова д.59 | наружная окраска цоколя | м2 | 20 | 651 | апрель | октябрь
Лынькова д.67 | наружная окраска цоколя | м2 | 20 | 651 | апрель | октябрь
Лынькова д.69 | наружная окраска цоколя | м2 | 20 | 651 | апрель | октябрь
Лынькова д.71 | наружная окраска цоколя | м2 | 20 | 651 | апрель | октябрь
Лынькова д.27 | наружная окраска цоколя | м2 | 20 | 651 | апрель | октябрь
Лынькова д.35 | наружная окраска цоколя | м2 | 20 | 651 | апрель | октябрь
Лынькова д.29 | наружная окраска цоколя | м2 | 20 | 651 | апрель | октябрь
Лынькова д.30 | наружная окраска цоколя | м2 | 20 | 651 | апрель | октябрь
Лынькова д.37 | наружная окраска цоколя | м2 | 20 | 651 | апрель | октябрь
Лынькова д.37а | наружная окраска цоколя | м2 | 20 | 651 | апрель | октябрь
50 лет ВЛКСМ д.3 | наружная окраска цоколя | м2 | 20 | 651 | апрель | октябрь
50 лет ВЛКСМ д.15 | наружная окраска цоколя | м2 | 20 | 651 | апрель | октябрь
Орджоникидзе д.6 | наружная окраска цоколя | м2 | 20 | 651 | апрель | октябрь
Орджоникидзе д.10 | наружная окраска цоколя | м2 | 20 | 651 | апрель | октябрь
Орджоникидзе д.14 | наружная окраска цоколя | м2 | 20 | 651 | апрель | октябрь
Орджоникидзе д.28 | наружная окраска цоколя | м2 | 20 | 651 | апрель | октябрь
Орджоникидзе д.26 | наружная окраска цоколя | м2 | 20 | 651 | апрель | октябрь
Орджоникидзе д.30 | наружная окраска цоколя | м2 | 20 | 651 | апрель | октябрь
Рокоссовского д.52 | наружная окраска цоколя | м2 | 20 | 651 | апрель | октябрь
Орджоникидзе д.46а | наружная окраска цоколя | м2 | 20 | 651 | апрель | октябрь
Орджоникидзе д.42в | наружная окраска цоколя | м2 | 20 | 651 | апрель | октябрь
Ульяновская д.21 п.8-19,26-28 | наружная окраска цоколя | м2 | 20 | 651 | апрель | октябрь
Крылова д.50а | наружная окраска цоколя | м2 | 20 | 651 | апрель | октябрь
Крылова д.48а | наружная окраска цоколя | м2 | 20 | 651 | апрель | октябрь
Чайковского д. 4 | наружная окраска цоколя | м2 | 20 | 651 | апрель | октябрь
К. Маркса д. 325 | наружная окраска цоколя | м2 | 20 | 651 | апрель | октябрь
Горелика д. 4 | наружная окраска цоколя | м2 | 20 | 651 | апрель | октябрь
Горелика д. 5 | наружная окраска цоколя | м2 | 20 | 651 | апрель | октябрь
Горелика д. 15 | наружная окраска цоколя | м2 | 20 | 651 | апрель | октябрь
Горелика д. 19 | наружная окраска цоколя | м2 | 20 | 651 | апрель | октябрь
Горелика д. 21 | наружная окраска цоколя | м2 | 20 | 651 | апрель | октябрь
Горелика д. 18 | наружная окраска цоколя | м2 | 20 | 651 | апрель | октябрь
Горелика д. 6 | наружная окраска цоколя | м2 | 20 | 651 | апрель | октябрь
Горелика д. 1 | наружная окраска цоколя | м2 | 20 | 651 | апрель | октябрь
Горелика д. 11 | наружная окраска цоколя | м2 | 20 | 651 | апрель | октябрь
Горелика д. 22 | наружная окраска цоколя | м2 | 20 | 651 | апрель | октябрь
Горелика д. 25 | наружная окраска цоколя | м2 | 20 | 651 | апрель | октябрь
Горелика д. 62 | наружная окраска цоколя | м1 | 20 | 651 | апрель | октябрь
ул.Батова 29 | наружная окраска цоколя | м2 | 20 | 651 | апрель | октябрь
пр-д Звездный 25 | наружная окраска цоколя | м2 | 20 | 651 | апрель | октябрь
пр-д Звездный 27 | наружная окраска цоколя | м2 | 20 | 651 | апрель | октябрь
б-р Приберезинский 18 | наружная окраска цоколя | м2 | 20 | 651 | апрель | октябрь
б-р Приберезинский 31 | наружная окраска цоколя | м2 | 20 | 651 | апрель | октябрь
б-р Приберезинский 31б | наружная окраска цоколя | м2 | 20 | 651 | апрель | октябрь
б-р Приберезинский 31в | наружная окраска цоколя | м2 | 20 | 651 | апрель | октябрь
ул.Энергетиков 24 | наружная окраска цоколя | м2 | 20 | 651 | апрель | октябрь
ул.Энергетиков 40 | наружная окраска цоколя | м2 | 20 | 651 | апрель | октябрь
ул.Энергетиков 40а | наружная окраска цоколя | м2 | 20 | 651 | апрель | октябрь
ул.Энергетиков 42 | наружная окраска цоколя | м2 | 20 | 651 | апрель | октябрь
ул.Энергетиков 44 | наружная окраска цоколя | м2 | 20 | 651 | апрель | октябрь
пр-т Строителей 20 | наружная окраска цоколя | м2 | 20 | 651 | апрель | октябрь
пр-т Строителей 24 | наружная окраска цоколя | м2 | 20 | 651 | апрель | октябрь
пр-т Строителей 44 | наружная окраска цоколя | м2 | 20 | 651 | апрель | октябрь
пр-т Строителеу 56/1 | наружная окраска цоколя | м2 | 20 | 651 | апрель | октябрь
пр-т Строителей 56/2 | наружная окраска цоколя | м2 | 20 | 651 | апрель | октябрь
пр-т Строителей 56/3 | наружная окраска цоколя | м2 | 20 | 651 | апрель | октябрь
пр-т Строителей 60/2 | наружная окраска цоколя | м2 | 20 | 651 | апрель | октябрь
пр-т Строителей 60/4 | наружная окраска цоколя | м2 | 20 | 651 | апрель | октябрь
| 2.1.8. окраска (побелка) стен технических помещений | - |  |  | - | -
| 2.2. Основные виды работ для стен (за исключением стен подвального этажа (подвала, подполья) | п.м./м2 | 539/1050 | 70106.75 | январь | декабрь
| 2.2.1. расшивка швов, заделка выбоин и трещин, восстановление штукатурки и облицовки, окраска (побелка) стен, за исключением устранения мелких неисправностей, со стороны фасада и в технических помещениях | м2 | 1050 | 61078.5 | апрель | октябрь
Орджоникидзе д.44 | окраска фасада | м2 | 100 | 5817 | апрель | октябрь
ул. Бахарова, 186 | окраска фасада | м2 | 100 | 5817 | апрель | октябрь
ул. Бахарова, 182 | окраска фасада | м2 | 100 | 5817 | апрель | октябрь
ул. Бахарова, 174 | окраска фасада | м2 | 100 | 5817 | апрель | октябрь
ул. Бахарова, 184 | окраска фасада | м2 | 100 | 5817 | апрель | октябрь
ул. Горелика, 15 | окраска фасада | м2 | 200 | 11634 | апрель | октябрь
ул. Горелика, 62 | окраска фасада | м2 | 350 | 20359.5 | апрель | октябрь
| 2.2.2. герметизация стыков элементов полносборных зданий и заделка выбоин, трещин на поверхности блоков и панелей, постановка на раствор отдельных выпавших камней, за исключением устранения мелких неисправностей фасадов | п.м. | 539 | 9028.25 | январь | декабрь
ул.Рокоссовского д.110 | ремонт стыков стеновых панелей | п.м. | 7 | 117.25 | апрель | май
ул.Рокоссовского д.112 | ремонт стыков стеновых панелей | п.м. | 7 | 117.25 | май | июнь
ул.Рокоссовского д.122 | ремонт стыков стеновых панелей | п.м. | 7 | 117.25 | июнь | июль
ул.Рокоссовского д.120 | ремонт стыков стеновых панелей | п.м. | 7 | 117.25 | июль | август
ул.50 лет ВЛКСМ д.102 | ремонт стыков стеновых панелей | п.м. | 7 | 117.25 | август | сентябрь
ул.Ульяновскаяд.39а | ремонт стыков стеновых панелей | п.м. | 7 | 117.25 | сентябрь | октябрь
ул.Гагарина д.33а | ремонт стыков стеновых панелей | п.м. | 7 | 117.25 | октябрь | ноябрь
Лынькова д.67 | ремонт стыков стеновых панелей | п.м. | 7 | 117.25 | январь | декабрь
Лынькова д.69 | ремонт стыков стеновых панелей | п.м. | 7 | 117.25 | январь | декабрь
Лынькова д.71 | ремонт стыков стеновых панелей | п.м. | 7 | 117.25 | январь | декабрь
Лынькова д.37 | ремонт стыков стеновых панелей | п.м. | 7 | 117.25 | январь | декабрь
Лынькова д.37а | ремонт стыков стеновых панелей | п.м. | 7 | 117.25 | январь | декабрь
Лынькова д.35 | ремонт стыков стеновых панелей | п.м. | 7 | 117.25 | январь | декабрь
Лынькова д.63 | ремонт стыков стеновых панелей | п.м. | 7 | 117.25 | январь | декабрь
Орджоникидзе 10 | ремонт стыков стеновых панелей | п.м. | 7 | 117.25 | январь | декабрь
Орджоникидзе 14 | ремонт стыков стеновых панелей | п.м. | 7 | 117.25 | январь | декабрь
Ульяновская д.36 | ремонт стыков стеновых панелей | п.м. | 7 | 117.25 | январь | декабрь
Ульяновская д.38 | ремонт стыков стеновых панелей | п.м. | 7 | 117.25 | январь | декабрь
Лынькова д.61 | ремонт стыков стеновых панелей | п.м. | 7 | 117.25 | январь | декабрь
Гагарина д.19б | ремонт стыков стеновых панелей | п.м. | 7 | 117.25 | январь | декабрь
Орджоникидзе д.42б | ремонт стыков стеновых панелей | п.м. | 7 | 117.25 | июнь | сентябрь
Орджлникидзе д.42а | ремонт стыков стеновых панелей | п.м. | 7 | 117.25 | июнь | сентябрь
Орджоникидзе д.44 | ремонт стыков стеновых панелей | п.м. | 7 | 117.25 | июнь | сентябрь
Орджоникидзе д.44а | ремонт стыков стеновых панелей | п.м. | 7 | 117.25 | июнь | сентябрь
Орджоникидзе д.44б | ремонт стыков стеновых панелей | п.м. | 7 | 117.25 | июнь | сентябрь
Орджоникидзе д.46а | ремонт стыков стеновых панелей | п.м. | 7 | 117.25 | июнь | сентябрь
Рокоссовского д.40 | ремонт стыков стеновых панелей | п.м. | 7 | 117.25 | июнь | сентябрь
Рокоссовского д.52 | ремонт стыков стеновых панелей | п.м. | 7 | 117.25 | июнь | сентябрь
Рокоссовского д.54а | ремонт стыков стеновых панелей | п.м. | 7 | 117.25 | июнь | сентябрь
Рокоссовского д.58 | ремонт стыков стеновых панелей | п.м. | 7 | 117.25 | июнь | сентябрь
Рокоссовского д.60 | ремонт стыков стеновых панелей | п.м. | 7 | 117.25 | июнь | сентябрь
Рокосовского д.70 | ремонт стыков стеновых панелей | п.м. | 7 | 117.25 | июнь | сентябрь
Рокоссовского д.72 | ремонт стыков стеновых панелей | п.м. | 7 | 117.25 | июнь | сентябрь
Ульяновская д.21 | ремонт стыков стеновых панелей | п.м. | 7 | 117.25 | июнь | сентябрь
Бахарова д. 279 | ремонт стыков стеновых панелей | п.м. | 7 | 117.25 | январь | декабрь
Горелика д. 5 | ремонт стыков стеновых панелей | п.м. | 7 | 117.25 | январь | декабрь
Горелика д. 8 | ремонт стыков стеновых панелей | п.м. | 7 | 117.25 | январь | декабрь
Горелика д. 15 | ремонт стыков стеновых панелей | п.м. | 7 | 117.25 | январь | декабрь
ул.Батова 18 | ремонт стыков стеновых панелей | п.м. | 7 | 117.25 | июнь | сентябрь
ул.Батова 19а | ремонт стыков стеновых панелей | п.м. | 7 | 117.25 | июнь | сентябрь
ул.Батова 20 | ремонт стыков стеновых панелей | п.м. | 7 | 117.25 | июнь | сентябрь
ул.Батова 26 | ремонт стыков стеновых панелей | п.м. | 7 | 117.25 | июнь | сентябрь
ул.Батова 29 | ремонт стыков стеновых панелей | п.м. | 7 | 117.25 | июнь | сентябрь
ул.Батова 30 | ремонт стыков стеновых панелей | п.м. | 7 | 117.25 | июнь | сентябрь
пр-д Звездный 13 | ремонт стыков стеновых панелей | п.м. | 7 | 117.25 | июнь | сентябрь
б-р Приберезинский 18 | ремонт стыков стеновых панелей | п.м. | 7 | 117.25 | июнь | сентябрь
б-р Приберезинский 21/1 | ремонт стыков стеновых панелей | п.м. | 7 | 117.25 | июнь | сентябрь
б-р Прибрезинский 24/2 | ремонт стыков стеновых панелей | п.м. | 7 | 117.25 | июнь | сентябрь
б-р Приберезинский 28 | ремонт стыков стеновых панелей | п.м. | 7 | 117.25 | июнь | сентябрь
б-р Приберезинский 32 | ремонт стыков стеновых панелей | п.м. | 7 | 117.25 | июнь | сентябрь
б-р Приберезинский 31 | ремонт стыков стеновых панелей | п.м. | 7 | 117.25 | июнь | сентябрь
б-р Приберезинский 31б | ремонт стыков стеновых панелей | п.м. | 7 | 117.25 | июнь | сентябрь
б-р Приберезинский 31в | ремонт стыков стеновых панелей | п.м. | 7 | 117.25 | июнь | сентябрь
б-р Приберезинский 33 | ремонт стыков стеновых панелей | п.м. | 7 | 117.25 | июнь | сентябрь
б-р Приберезинский 33а | ремонт стыков стеновых панелей | п.м. | 7 | 117.25 | июнь | сентябрь
б-р Приберезинский 39 | ремонт стыков стеновых панелей | п.м. | 7 | 117.25 | июнь | сентябрь
ул.Сикорского 12 | ремонт стыков стеновых панелей | п.м. | 7 | 117.25 | июнь | сентябрь
ул.Сикорского 16 | ремонт стыков стеновых панелей | п.м. | 7 | 117.25 | июнь | сентябрь
ул.Сикорского 24 | ремонт стыков стеновых панелей | п.м. | 7 | 117.25 | июнь | сентябрь
ул.сикорского 26 | ремонт стыков стеновых панелей | п.м. | 7 | 117.25 | июнь | сентябрь
ул.Сикорского 30 | ремонт стыков стеновых панелей | п.м. | 7 | 117.25 | июнь | сентябрь
ул.Сикорского 32 | ремонт стыков стеновых панелей | п.м. | 7 | 117.25 | июнь | сентябрь
пр-т Строителей 28 | ремонт стыков стеновых панелей | п.м. | 7 | 117.25 | июнь | сентябрь
пр-т строителей 38 | ремонт стыков стеновых панелей | п.м. | 7 | 117.25 | июнь | сентябрь
пр-т Строителей 40 | ремонт стыков стеновых панелей | п.м. | 7 | 117.25 | июнь | сентябрь
пр-т Строителей 42 | ремонт стыков стеновых панелей | п.м. | 7 | 117.25 | июнь | сентябрь
пр-т Строителей 44 | ремонт стыков стеновых панелей | п.м. | 7 | 117.25 | июнь | сентябрь
пр-т Строителей 48 | ремонт стыков стеновых панелей | п.м. | 7 | 117.25 | июнь | сентябрь
пр-т Строителеу 56/1 | ремонт стыков стеновых панелей | п.м. | 7 | 117.25 | июнь | сентябрь
пр-т Строителей 56/2 | ремонт стыков стеновых панелей | п.м. | 7 | 117.25 | июнь | сентябрь
пр-т Строителей 56/3 | ремонт стыков стеновых панелей | п.м. | 7 | 117.25 | июнь | сентябрь
пр-т Строителей 60/3 | ремонт стыков стеновых панелей | п.м. | 7 | 117.25 | июнь | сентябрь
пр-т Строителей 60/4 | ремонт стыков стеновых панелей | п.м. | 7 | 117.25 | июнь | сентябрь
пр-т Строителей 66/1 | ремонт стыков стеновых панелей | п.м. | 7 | 117.25 | июнь | сентябрь
пр-т Строителей 66/2 | ремонт стыков стеновых панелей | п.м. | 7 | 117.25 | июнь | сентябрь
пр-т Строителей 66/3 | ремонт стыков стеновых панелей | п.м. | 7 | 117.25 | июнь | сентябрь
пр-т Строителей 68 | ремонт стыков стеновых панелей | п.м. | 7 | 117.25 | июнь | сентябрь
| 2.2.3. замена отдельных венцов, элементов каркаса, укрепление, утепление, конопатка пазов | - | - | - | - | -
| 2.2.4. закладка проемов в стенах | - | - | - | - | -
| 2.2.5. утепление промерзающих участков стен (устранение сырости и продуваемости) отдельных помещений (по стояку или в одном уровне квартиры) | -
| 2.2.6. снятие локальными участками отслоившейся отделки стен, удаление элементов декора, представляющих опасность | - | - | - | - | -
| 2.2.7. замена покрытий мелких архитектурных элементов по фасаду, за исключением устанения мелких неисправностей фасадов | - | - | -
| 2.2.8. укрепление, усиление, замена отдельных участков деревянных перегородок | - | - | - | - | -
| 2.2.9. заделка трещин в плитных перегородках технических помещений, перекладка отдельных участков | - | - | - | - | -
| 2.2.10. улучшение звукоэзоляционных свойств перегородок (заделка сопряжений со смежными конструкциями и другие работы) | - | - | - | - | -
2.2.12. выравнивание стен со стороны фасада и в технических помещениях
| 2.2.13. пескоструйная очистка, промывка участков фасада | - | - | -
| 2.2.14. укрепление, восстановление архитектурных деталей, лепных декоративных деталей, облицовочных плиток, отдельных кирпичей |  | - | -
| 2.2.15. наружная окраска парапетных решеток |  | - | - | - | -
| 2.2.17 восстановление отделки стен подъездов, поврежденной при аварийных работах на инженерных системах, а также вследствие неисправностей инженерных систем и конструктивных элементов, в том числе в результате чрезвычайных ситуаций | - | - | -
| 2.3. Основные виды работ для междуэтажных перекрытий | - | - | -
| 2.3.1. временное крепление перекрытий | - | - | - | - | -
| 2.3.2. замена или усиление отдельных элементов деревянных перекрытий (участков межбалочных заполнений, дощатой подшивки, отдельных балок). Восстановление засыпки и смазки. Антисептирование и огнезащита древесины | - | - | - | - | -
| 2.3.3. заделка швов в стыках сборочных железобетонных перекрытий в технических помещениях | - | - | - | - | -
| 2.3.4. утепление верхних полок стальных балок и их окраска | - | - | - | - | -
| 2.3.5. утепление на отдельных участках чердачных перекрытий, перекрытий технических и подвальных этажей | - | - | - | - | -
2.3.6. ремонт, замена покрытий пола без изменения конструкции в технических помещениях
| 2.3.7. заделка выбоин, трещин в цементных, бетонных полах и основаниях под полы технических помещений |  |  |  | - | -
| 2.3.8. сплачивание дощатых полов (кроме работ в квартирах) | - | - | - | - | -
| 2.3.9. устранение просадки пола 1 этажа по грунту (кроме работ в квартирах) | - | - | - | - | -
| 2.3.10. восстановление штукатурки и облицовки потолков (в том числе подвесных) в технических помещениях | м2 |  | -
| 2.3.11. выравнивание, окраска потолков в технических помещениях | м2 | 0 | 0 | - | -
| 2.3.12. восстановление отделки полов и потолков подъездов, поврежденной при выполнении аварийных работ на инженерных системах, а также вследствие неисправностей инженерных систем и конструктивных элементов, в том числе в результате чрезвычайных ситуаций | м2
| 2.4. Основные виды работ для крыш | п.м./м2 | 121/3645 | 139419.59 | январь | декабрь
| 2.4.1. замена отдельных лежней, мауэрлатов и обрешетки | п.м./м2 | 121 | 6923.84 | май | сентябрь
Горелика д. 17 | ремонт обрешетки | м2 | 16 | 998.24 | январь | декабрь
Горелика д. 17 | ремонт обрешетки | м2 | 20 | 1247.8 | январь | декабрь
П. Коммуны д. 3 | ремонт обрешетки | м2 | 20 | 1247.8 | январь | декабрь
П. Коммуны д. 3 | ремонт обрешетки | м2 | 20 | 1247.8 | январь | декабрь
Бахарова д. 175 | замена металлического конька | м2 | 15 | 310.5 | январь | декабрь
Бахарова д. 175 | ремонт обрешетки | м2 | 30 | 1871.7 | январь | декабрь
| 2.4.2. антисептическая и огнезхащита деревянных конструкций | - | - | - | - | -
| 2.4.3. ремонт, замена (не более 50 % включительно) отдельных участков кровель, включая узлы примыкания к вертикальным поверхностям, за исключением устранения мелких неисправностей кровель | м2 | 3645 | 132495.75 | январь | декабрь
ул.Гагарина д.33а | ремонт кровли | м2 | 80 | 2908 | май | май
ул.50 лет ВЛКСМ д.43 | ремонт кровли | м2 | 80 | 2908 | июнь | июнь
ул.Гоголя д.220 | ремонт кровли | м2 | 80 | 2908 | июль | июль
ул.Ульяновская д.45 | ремонт кровли | м2 | 80 | 2908 | июль | июль
Рокоссовского д.58 | ремонт кровли | м2 | 80 | 2908 | июнь | июль
Гагарина д.5 | ремонт кровли | м2 | 80 | 2908 | январь | декабрь
Ульяновская д.82 | ремонт кровли | м2 | 80 | 2908 | январь | декабрь
Гагарина д.19а | ремонт кровли | м2 | 80 | 2908 | январь | декабрь
Гагарина д.21 | ремонт кровли | м2 | 85 | 3089.75 | январь | декабрь
Лынькова д.33 | ремонт кровли | м2 | 80 | 2908 | январь | декабрь
Гагарина д.3 | ремонт кровли | м2 | 85 | 3089.75 | январь | декабрь
50 лет ВЛКСМ д.5 | ремонт кровли | м2 | 85 | 3089.75 | январь | декабрь
Лынькова д.39 | ремонт кровли | м2 | 85 | 3089.75 | январь | декабрь
Ульяновская д.32 | ремонт кровли | м2 | 85 | 3089.75 | январь | декабрь
Орджоникидзе д.6 | ремонт кровли | м2 | 100 | 3635 | январь | декабрь
ул.Батова 13 | ремонт кровли | м2 | 100 | 3635 | январь | декабрь
ул.Батова 20 | ремонт кровли | м2 | 100 | 3635 | январь | декабрь
ул.Батова 26 | ремонт кровли | м2 | 100 | 3635 | январь | декабрь
ул.Батова 30 | ремонт кровли | м2 | 100 | 3635 | январь | декабрь
пр-т Строителей 39 | ремонт кровли | м2 | 100 | 3635 | январь | декабрь
пр-т Строителей 48 | ремонт кровли | м2 | 100 | 3635 | январь | декабрь
пр-т Строителей 56/3 | ремонт кровли | м2 | 100 | 3635 | январь | декабрь
пр-т Строителей 66/1 | ремонт кровли | м2 | 100 | 3635 | январь | декабрь
пр-т Строителей 66/2 | ремонт кровли | м2 | 100 | 3635 | январь | декабрь
б-р Приберезинский 21/1 | ремонт кровли | м2 | 100 | 3635 | январь | декабрь
б-р Прибрезинский 24/2 | ремонт кровли | м2 | 100 | 3635 | январь | декабрь
б-р Приберезинский 28 | ремонт кровли | м2 | 100 | 3635 | январь | декабрь
б-р Приберезинский 32 | ремонт кровли | м2 | 100 | 3635 | январь | декабрь
б-р Приберезинский 31 | ремонт кровли | м2 | 100 | 3635 | январь | декабрь
б-р Приберезинский 31б | ремонт кровли | м2 | 100 | 3635 | январь | декабрь
б-р Приберезинский 31в | ремонт кровли | м2 | 100 | 3635 | январь | декабрь
б-р Приберезинский 18/27 | ремонт кровли | м2 | 100 | 3635 | январь | декабрь
ул.сикорского 12 | ремонт кровли | м2 | 100 | 3635 | январь | декабрь
ул.сикорского 18 | ремонт кровли | м2 | 100 | 3635 | январь | декабрь
ул.Сикорского 32 | ремонт кровли | м2 | 100 | 3635 | январь | декабрь
ул.Энергетиков 40 | ремонт кровли | м2 | 100 | 3635 | январь | декабрь
ул.Энергетиков 40а | ремонт кровли | м2 | 100 | 3635 | январь | декабрь
ул.Энергетиков 44 | ремонт кровли | м2 | 100 | 3635 | январь | декабрь
ул.Энергетиков 46 | ремонт кровли | м2 | 100 | 3635 | январь | декабрь
| 2.4.4. окраска кровель из листовой стали, металлочерепицы, окраска ограждений | - | - | - | - | -
| 2.4.5. восстановление антикоррозийного покрытия стальных деталей кровли, находящихся в чердачных помещениях | - | - | - | - | -
| 2.4.6. покрытие антикоррозийными составами кровли из черной стали | - | - | - | - | -
| 2.4.7. утепление промерзающих участков кровли | - | - | - | - | -
| 2.4.8. замена (не более 50 % включительно) парапетных плит, пожарных лестниц, стремянок, гильз, ограждений крыш, устройств заземлений, анкеров | шт.
| 2.4.9. устройство защитного слоя рулонных и мастичных кровель | - | - | - | - | -
| 2.4.10. восстановление гидроизоляции отдельных элементов кровли | - | - | - | - | -
| 2.4.11. ремонт, замена выходов на крышу, слуховых окон (за исключением остекления) и специальных люков | шт.
| 2.5. Основные виды работ для окон и дверей | шт./м2 | 251/63 | 68747.44 | январь | декабрь
| 2.5.1. восстановление отдельных элементов оконных, витражных и витринных заполнений, за исключением замены разбитых стекол. Замена заполнений дверных проемов, а также замена заполнений оконных и витражных проемов при их износе 60 % и более (не более 40% от общего количества оконных и витражных проемов) | шт. | 251 | 65320.24 | январь | декабрь
ул.Рокоссовского д.112 | замена заполнений оконных проемов | шт. | 4 | 1040.96 | январь | декабрь
ул.Рокоссовского д.110 | замена заполнений оконных проемов | шт. | 4 | 1040.96 | январь | декабрь
ул.Гагарина д.31а | замена заполнений оконных проемов | шт. | 4 | 1040.96 | январь | декабрь
ул.50 лет ВЛКСМ д.67 | замена заполнений оконных проемов | шт. | 4 | 1040.96 | январь | декабрь
ул.50 лет ВЛКСМ д.53 | замена заполнений оконных проемов | шт. | 4 | 1040.96 | январь | декабрь
ул.50 лет ВЛКСМ д.51 | замена заполнений оконных проемов | шт. | 4 | 1040.96 | январь | декабрь
Лынькова д.59 | замена заполнений оконных проемов | шт. | 4 | 1040.96 | январь | декабрь
Лынькова д.63 | замена заполнений оконных проемов | шт. | 4 | 1040.96 | январь | декабрь
Лынькова д.61 | замена заполнений оконных проемов | шт. | 4 | 1040.96 | январь | декабрь
Лынькова д.51 | замена заполнений оконных проемов | шт. | 2 | 520.48 | январь | декабрь
Лынькова д.49 | замена заполнений оконных проемов | шт. | 4 | 1040.96 | январь | декабрь
Лынькова д.67 | замена заполнений оконных проемов | шт | 2 | 520.48 | январь | декабрь
Лынькова д.69 | замена заполнений оконных проемов | шт. | 4 | 1040.96 | январь | декабрь
Лынькова д.71 | замена заполнений оконных проемов | шт. | 3 | 780.72 | январь | декабрь
Гагарина д.21 | замена заполнений оконных проемов | шт. | 3 | 780.72 | январь | декабрь
Лынькова д.75 | замена заполнений оконных проемов | шт. | 3 | 780.72 | январь | декабрь
Лынькова д.35 | замена заполнений оконных проемов | шт. | 2 | 520.48 | январь | декабрь
Лынькова д.37 | замена заполнений оконных проемов | шт. | 3 | 780.72 | январь | декабрь
Лынькова д.37а | замена заполнений оконных проемов | шт. | 2 | 520.48 | январь | декабрь
Лынькова д.33 | замена заполнений оконных проемов | шт | 2 | 520.48 | январь | декабрь
Лынькова д.39 | замена заполнений оконных проемов | шт. | 5 | 1301.2 | январь | декабрь
50 лет ВЛКСМ 3 | замена заполнений оконных проемов | шт. | 5 | 1301.2 | январь | декабрь
51 лет ВЛКСМ 15 | замена заполнений оконных проемов | шт. | 5 | 1301.2 | январь | декабрь
52 лет ВЛКСМ 27 | замена заполнений оконных проемов | шт. | 5 | 1301.2 | январь | декабрь
Ульяновская д.36 | замена заполнений оконных проемов | шт. | 2 | 520.48 | январь | декабрь
Ульяновская д.46 | замена заполнений оконных проемов | шт. | 3 | 780.72 | январь | декабрь
Орджоникидзе д.42а | замена заполнений оконных проемов | шт | 6 | 1561.44 | январь | декабрь
Орджоникидзе д.44а | замена заполнений оконных проемов | шт | 8 | 2081.92 | январь | декабрь
Орджоникидзе д.46 | замена заполнений оконных проемов | шт | 3 | 780.72 | январь | декабрь
Орджоникидзе д.46а | замена заполнений оконных проемов | шт. | 8 | 2081.92 | январь | декабрь
Ульяновская д.21 | замена заполнений оконных проемов | шт | 8 | 2081.92 | январь | декабрь
Орловского д. 27 | замена заполнений оконных проемов | шт. | 4 | 1040.96 | январь | декабрь
Орловского д. 30 | замена заполнений оконных проемов | шт. | 9 | 2342.16 | январь | декабрь
Орловского д. 34 | замена заполнений оконных проемов | шт. | 3 | 780.72 | январь | декабрь
К. Маркса д. 320 | замена заполнений оконных проемов | шт. | 3 | 780.72 | январь | декабрь
Бахарова д. 220 | замена заполнений оконных проемов | шт. | 3 | 780.72 | январь | декабрь
Бахарова д. 224 | замена заполнений оконных проемов | шт. | 3 | 780.72 | январь | декабрь
Чайковского д. 4 | замена заполнений оконных проемов | шт. | 3 | 780.72 | январь | декабрь
Горелика д. 5 | замена заполнений оконных проемов | шт. | 3 | 780.72 | январь | декабрь
Горелика д. 15 | замена заполнений оконных проемов | шт. | 3 | 780.72 | январь | декабрь
Горелика д. 19 | замена заполнений оконных проемов | шт. | 3 | 780.72 | январь | декабрь
Горелика д. 21 | замена заполнений оконных проемов | шт. | 3 | 780.72 | январь | декабрь
Горелика д. 23 | замена заполнений оконных проемов | шт. | 3 | 780.72 | январь | декабрь
Горелика д. 52 | замена заполнений оконных проемов | шт. | 3 | 780.72 | январь | декабрь
Горелика д. 55 | замена заполнений оконных проемов | шт. | 5 | 1301.2 | январь | декабрь
Горелика д. 59 | замена заполнений оконных проемов | шт. | 8 | 2081.92 | январь | декабрь
Горелика д. 60 | замена заполнений оконных проемов | шт. | 2 | 520.48 | январь | декабрь
Горелика д. 61 | замена заполнений оконных проемов | шт. | 8 | 2081.92 | январь | декабрь
Горелика д. 62 | замена заполнений оконных проемов | шт. | 2 | 520.48 | январь | декабрь
пр-т Строителей 44 | замена заполнений оконных проемов | шт. | 4 | 1040.96 | январь | декабрь
пр-т Строителей 56/3 | замена заполнений оконных проемов | шт. | 4 | 1040.96 | январь | декабрь
пр-т Строителей 60/2 | замена заполнений оконных проемов | шт. | 4 | 1040.96 | январь | декабрь
пр-т Строителей 60/3 | замена заполнений оконных проемов | шт. | 4 | 1040.96 | январь | декабрь
пр-т Строителей 60/4 | замена заполнений оконных проемов | шт. | 4 | 1040.96 | январь | декабрь
пр-т Строителей 66/2 | замена заполнений оконных проемов | шт. | 4 | 1040.96 | январь | декабрь
пр-т Строителей 66/3 | замена заполнений оконных проемов | шт. | 4 | 1040.96 | январь | декабрь
б-р Приберезинский 21/1 | замена заполнений оконных проемов | шт. | 4 | 1040.96 | январь | декабрь
б-р Прибрезинский 24/2 | замена заполнений оконных проемов | шт. | 4 | 1040.96 | январь | декабрь
б-р Приберезинский 28 | замена заполнений оконных проемов | шт. | 4 | 1040.96 | январь | декабрь
б-р Приберезинский 32 | замена заполнений оконных проемов | шт. | 4 | 1040.96 | январь | декабрь
ул.Сикорского 24 | замена заполнений оконных проемов | шт. | 4 | 1040.96 | январь | декабрь
ул.Сикорского 26 | замена заполнений оконных проемов | шт | 4 | 1040.96 | январь | декабрь
ул.Сикорского 32 | замена заполнений оконных проемов | шт. | 4 | 1040.96 | январь | декабрь
| 2.5.2. замена оконной и дверной фурнитуры в технических помещениях | шт.
| 2.5.3. врезка форточек и открывающихся фрамуг | шт. |  | 0
| 2.5.4. установка противопожарных дверей и люков | - | - | - | - | -
| 2.5.5. окраска оконных и дверных заполнений технических помещений | м2 | 63 | 3427.2 | апрель | октябрь
Орджоникидзе д.42а | окраска дверных заполнений технических помещений | м2 | 4 | 217.6 | апрель | октябрь
Орджоникидзе д.42в | окраска дверных заполнений технических помещений | м2 | 4 | 217.6 | апрель | октябрь
Орджоникидзе д.44б | окраска дверных заполнений технических помещений | м2 | 4 | 217.6 | апрель | октябрь
Рокоссовского д.62 | окраска дверных заполнений технических помещений | м2 | 7 | 380.8 | апрель | октябрь
Горелика д. 4 | окраска дверных заполнений технических помещений | м2 | 2 | 108.8 | апрель | октябрь
Горелика д. 5 | окраска дверных заполнений технических помещений | м2 | 6 | 326.4 | апрель | октябрь
Горелика д. 52 | окраска дверных заполнений технических помещений | м2 | 2 | 108.8 | апрель | октябрь
Горелика д. 7 | окраска дверных заполнений технических помещений | м2 | 6 | 326.4 | апрель | октябрь
Горелика д. 8 | окраска дверных заполнений технических помещений | м2 | 2 | 108.8 | апрель | октябрь
Горелика д. 15 | окраска дверных заполнений технических помещений | м2 | 6 | 326.4 | апрель | октябрь
Горелика д. 19 | окраска дверных заполнений технических помещений | м2 | 2 | 108.8 | апрель | октябрь
Горелика д. 21 | окраска дверных заполнений технических помещений | м2 | 2 | 108.8 | апрель | октябрь
Горелика д. 22 | окраска дверных заполнений технических помещений | м2 | 2 | 108.8 | апрель | октябрь
Горелика д. 23 | окраска дверных заполнений технических помещений | м2 | 2 | 108.8 | апрель | октябрь
Горелика д. 24 | окраска дверных заполнений технических помещений | м2 | 2 | 108.8 | апрель | октябрь
Горелика д. 25 | окраска дверных заполнений технических помещений | м2 | 2 | 108.8 | апрель | октябрь
Горелика д. 26 | окраска дверных заполнений технических помещений | м2 | 2 | 108.8 | апрель | октябрь
Горелика д. 60 | окраска дверных заполнений технических помещений | м2 | 2 | 108.8 | апрель | октябрь
Горелика д. 61 | окраска дверных заполнений технических помещений | м2 | 2 | 108.8 | апрель | октябрь
Горелика д. 62 | окраска дверных заполнений технических помещений | м2 | 2 | 108.8 | апрель | октябрь
2.5.6. укрепление, окраска и устройство металлических решеток, ограждающих окна технических помещений
| 2.6. Основные виды работ для лестничных маршей, балконов и балконных ограждений, лоджий,крылец, зонтов, козырьков над входами в подъезды и балконами верхних этажей | м2/п.м./шт | 2521/28,3/6 | 57399.101 | март | ноябрь
| 2.6.1. обслуживание (осведетельствование) и ремонт механических и электрических подъемных платформ | - | - | - | - | -
2.6.2. замена отдельных ступеней, проступей, подступенков
| 2.6.3. ремонт козырьков над входами в подъезды, плит балконов (заделка выбоин, трещин), устройство гидроизоляции, ремонт, замена металлических перил, балконных решеток, экранов балконов и лоджий, замена и ремонт (за исключением окраски) металлических перил, балконных решеток, отливов | м2 | 78 | 2689.44 | январь | декабрь
Ульяновская д.74а | ремонт козырьков над входом в подъезд | м2 | 3 | 103.44 | январь | декабрь
Ульяновская д.74б | ремонт козырьков над входом в подъезд | м2 | 3 | 103.44 | январь | декабрь
Ульяновская д.70б | ремонт козырьков над входом в подъезд | м2 | 3 | 103.44 | январь | декабрь
Гагарина д.21 | ремонт козырьков над входом в подъезд | м2 | 3 | 103.44 | январь | декабрь
Лынькова д.47 | ремонт козырьков над входом в подъезд | м2 | 3 | 103.44 | январь | декабрь
Лынькова д.49 | ремонт козырьков над входом в подъезд | м2 | 3 | 103.44 | январь | декабрь
Лынькова д.33 | ремонт козырьков над входом в подъезд | м2 | 3 | 103.44 | январь | декабрь
Лынькова д.75 | ремонт козырьков над входом в подъезд | м2 | 3 | 103.44 | январь | декабрь
Орджоникидзе д.42в п.1 | ремонт козырьков над входом в подъезд | м2 | 3 | 103.44 | июнь | август
Чайковского д. 4 | ремонт козырьков над входом в подъезд | м2 | 3 | 103.44 | январь | декабрь
Горелика д. 58 | ремонт козырьков над входом в подъезд | м2 | 3 | 103.44 | январь | декабрь
Горелика д. 57 | ремонт козырьков над входом в подъезд | м2 | 3 | 103.44 | январь | декабрь
Горелика д. 61 | ремонт козырьков над входом в подъезд | м2 | 3 | 103.44 | январь | декабрь
Горелика д. 53 | ремонт козырьков над входом в подъезд | м2 | 3 | 103.44 | январь | декабрь
Орловского д. 27 | ремонт козырьков над входом в подъезд | м2 | 3 | 103.44 | январь | декабрь
Бахарова д. 220 | ремонт козырьков над входом в подъезд | м2 | 3 | 103.44 | январь | декабрь
Бахарова д. 224 | ремонт козырьков над входом в подъезд | м2 | 3 | 103.44 | январь | декабрь
пр-т Строителей 24 | ремонт козырьков над входом в подъезд | м2 | 3 | 103.44 | январь | декабрь
пр-т Строителей 48/17 | ремонт козырьков над входом в подъезд | м2 | 3 | 103.44 | январь | декабрь
пр-т Строителей 66/1 | ремонт козырьков над входом в подъезд | м2 | 3 | 103.44 | январь | декабрь
пр-т Строителей 68 | ремонт козырьков над входом в подъезд | м2 | 3 | 103.44 | январь | декабрь
б-р Приберезинский 21/1 | ремонт козырьков над входом в подъезд | м2 | 3 | 103.44 | январь | декабрь
б-р Приберезинский 24/2 | ремонт козырьков над входом в подъезд | м2 | 3 | 103.44 | январь | декабрь
б-р Приберезинский 31б | ремонт козырьков над входом в подъезд | м2 | 3 | 103.44 | январь | декабрь
б-р Приберезинский 31в | ремонт козырьков над входом в подъезд | м2 | 3 | 103.44 | январь | декабрь
ул.Батова 19а | ремонт козырьков над входом в подъезд | м2 | 3 | 103.44 | январь | декабрь
2.6.4. частичная замена элементов деревянных лестниц, за исключением перил, поручней и ограждений лестничных маршей
| 2.6.6. ремонт входов в здание (входных групп) | м2 | 2443 | 54284.07 | март | ноябрь
Орджоникидзе д.82 | ремонт входов в здание (входных групп) | м2 | 40 | 888.8 | июнь | сентябрь
Орджоникидзе д.46 | ремонт входов в здание (входных групп) | м2 | 40 | 888.8 | июнь | сентябрь
Рокоссовского 52 | ремонт входов в здание (входных групп) | м2 | 40 | 888.8 | июнь | сентябрь
Рокоссовского 56,56а | ремонт входов в здание (входных групп) | м2 | 40 | 888.8 | июнь | сентябрь
ул.Гагарина д.33а | ремонт входов в здание (входных групп) | м2 | 40 | 888.8 | март | ноябрь
ул.Рокоссовского д.106 | ремонт входов в здание (входных групп) | м2 | 40 | 888.8 | март | ноябрь
ул.Рокоссовского д.92 | ремонт входов в здание (входных групп) | м2 | 40 | 888.8 | март | ноябрь
ул.Ульяновская д.49 | ремонт входов в здание (входных групп) | м2 | 40 | 888.8 | март | ноябрь
ул.Рокоссовского д.112б | ремонт входов в здание (входных групп) | м2 | 40 | 888.8 | март | ноябрь
ул.Рокоссовского д.114а | ремонт входов в здание (входных групп) | м2 | 30 | 666.6 | март | ноябрь
ул.Рокоссовского д.116Б | ремонт входов в здание (входных групп) | м2 | 40 | 888.8 | март | ноябрь
ул.Рокоссовского д.11 | ремонт входов в здание (входных групп) | м2 | 40 | 888.8 | март | ноябрь
ул.Рокоссовского д.13 | ремонт входов в здание (входных групп) | м2 | 43 | 955.46 | март | ноябрь
ул.50 лет ВЛКСМ д.43 | ремонт входов в здание (входных групп) | м2 | 40 | 888.8 | март | ноябрь
ул.50 лет ВЛКСМ д.51 | ремонт входов в здание (входных групп) | м2 | 38 | 844.36 | март | ноябрь
ул.50 лет ВЛКСМ д.63 | ремонт входов в здание (входных групп) | м2 | 40 | 888.8 | март | ноябрь
ул.50 лет ВЛКСМ д.63а | ремонт входов в здание (входных групп) | м2 | 40 | 888.8 | март | ноябрь
ул.50 лет ВЛКСМ д.102 | ремонт входов в здание (входных групп) | м2 | 37 | 822.14 | март | ноябрь
Лынькова д.13 | ремонт входов в здание (входных групп) | м2 | 50 | 1111 | март | ноябрь
Лынькова д.67 | ремонт входов в здание (входных групп) | м2 | 40 | 888.8 | март | ноябрь
Лынькова д.69 | ремонт входов в здание (входных групп) | м2 | 40 | 888.8 | март | ноябрь
Лынькова д.71 | ремонт входов в здание (входных групп) | м2 | 40 | 888.8 | март | ноябрь
Орджоникидзе д.6 | ремонт входов в здание (входных групп) | м2 | 25 | 555.5 | март | ноябрь
Орджоникидзе д.10 | ремонт входов в здание (входных групп) | м2 | 50 | 1111 | март | ноябрь
Орджоникидзе д.14 | ремонт входов в здание (входных групп) | м2 | 70 | 1555.4 | март | ноябрь
Черняховского д.25а | ремонт входов в здание(входные группы) | м2 | 40 | 888.8 | июнь | июль
Орловского д. 27 | ремонт входов в здание (входных групп) | м2 | 40 | 888.8 | март | ноябрь
Орловского д. 29 | ремонт входов в здание (входных групп) | м2 | 30 | 666.6 | март | ноябрь
Чайковского д. 4 | ремонт входов в здание (входных групп) | м2 | 40 | 888.8 | март | ноябрь
Горелика д. 5 | ремонт входов в здание (входных групп) | м2 | 41 | 911.02 | март | ноябрь
Горелика д. 7 | ремонт входов в здание (входных групп) | м2 | 50 | 1111 | март | ноябрь
Горелика д. 26 | ремонт входов в здание (входных групп) | м2 | 40 | 888.8 | март | ноябрь
Горелика д. 61 | ремонт входов в здание (входных групп) | м2 | 40 | 888.8 | март | ноябрь
Горелика д. 62 | ремонт входов в здание (входных групп) | м2 | 50 | 1111 | март | ноябрь
Горелика д. 22 | ремонт входов в здание (входных групп) | м2 | 40 | 888.8 | март | ноябрь
Горелика д. 60 | ремонт входов в здание (входных групп) | м2 | 35 | 777.7 | март | ноябрь
Гагарина д.5 | ремонт входов в здание (входных групп) | м2 | 50 | 1111 | март | ноябрь
Гагарина д.5а | ремонт входов в здание (входных групп) | м2 | 65 | 1444.3 | март | ноябрь
Гагарина д.5б | ремонт входов в здание (входных групп) | м2 | 35 | 777.7 | март | ноябрь
Гагарина д.7а | ремонт входов в здание (входных групп) | м2 | 35 | 777.7 | март | ноябрь
пр-т Строителей 20 | ремонт входов в здание (входных групп) | м2 | 35 | 777.7 | март | ноябрь
пр-т Строителей 44 | ремонт входов в здание (входных групп) | м2 | 35 | 777.7 | март | ноябрь
пр-т Строителей 48 | ремонт входов в здание (входных групп) | м2 | 35 | 777.7 | март | ноябрь
пр-т Строителей 56/2 | ремонт входов в здание (входных групп) | м2 | 38 | 844.36 | март | ноябрь
пр-т Строителей 56/3 | ремонт входов в здание (входных групп) | м2 | 38 | 844.36 | март | ноябрь
пр-т Строителей 60/2 | ремонт входов в здание (входных групп) | м2 | 40 | 888.8 | март | ноябрь
пр-т Строителей 60/4 | ремонт входов в здание (входных групп) | м2 | 40 | 888.8 | март | ноябрь
б-р Приберезинский 18 | ремонт входов в здание (входных групп) | м2 | 40 | 888.8 | март | ноябрь
б-р Приберезинский 31 | ремонт входов в здание (входных групп) | м2 | 40 | 888.8 | март | ноябрь
б-р Приберезинский 31б | ремонт входов в здание (входных групп) | м2 | 40 | 888.8 | март | ноябрь
б-р Приберезинский 31в | ремонт входов в здание (входных групп) | м2 | 38 | 844.36 | март | ноябрь
ул.Батова 29 | ремонт входов в здание (входных групп) | м2 | 40 | 888.8 | март | ноябрь
ул.Энергетиков 40 | ремонт входов в здание (входных групп) | м2 | 45 | 999.9 | март | ноябрь
ул.Энергетиков 40а | ремонт входов в здание (входных групп) | м2 | 45 | 999.9 | март | ноябрь
ул.Энергетиков 42 | ремонт входов в здание (входных групп) | м2 | 45 | 999.9 | март | ноябрь
ул.Энергетиков 44 | ремонт входов в здание (входных групп) | м2 | 45 | 999.9 | март | ноябрь
пр-д Звездный 13 | ремонт входов в здание (входных групп) | м2 | 40 | 889.41 | март | ноябрь
пр-д Звездный 25 | ремонт входов в здание (входных групп) | м2 | 40 | 888.8 | март | ноябрь
пр-д Звездный 27 | ремонт входов в здание (входных групп) | м2 | 35 | 777.7 | март | ноябрь
ул. Горелика, 62 | ремонт входов в здание (входных групп) | м2 | 35 | 777.7 | март | ноябрь
| 2.6.7. ремонт, устройство пандусов на крыльцах входов в здание | шт. | 6 | 217.02 | март | ноябрь
Лынькова д.43 (3п.) | устройство пандуса | шт. | 1 | 36.17 | март | ноябрь
Чайковского д. 4 | устройство пандуса | шт. | 2 | 72.34 | март | ноябрь
Горелика д. 5 | устройство пандуса | шт. | 1 | 36.17 | март | ноябрь
Горелика д. 61 | устройство пандуса | шт. | 1 | 36.17 | март | ноябрь
Бахарова д. 279 | устройство пандуса | шт. | 1 | 36.17 | март | ноябрь
ул. 50 лет ВЛКСМ, 98 п. 1 | устройство пандуса | шт. | 1 | 36.17 | март | ноябрь
ул. Орджоникидзе, 46 п. 2 | устройство пандуса | шт. | 1 | 36.17 | март | ноябрь
| 2.6.8. устройство поручней при входе в здание, подъезде | п.м. | 28.3 | 208.571 | май | октябрь
ул. Орджоникидзе, 46 п. 2 | устройство поручней при входе в здание | п.м. | 6 | 44.22 | май | октябрь
ул. 50 лет ВЛКСМ, 98 п. 1 | устройство поручней при входе в здание | п.м. | 6 | 44.22 | май | октябрь
ул. Лынькова, 7 п. 1-5 | устройство поручней при входе в здание | п.м. | 15 | 110.55 | май | октябрь
Лынькова д.43 (3п.) | устройство поручней при входе в здание | п.м. | 3 | 22.11 | май | октябрь
Чайковского д. 4 | устройство поручней при входе в здание | п.м. | 12 | 88.44 | май | октябрь
Бахарова д. 220 | устройство поручней при входе в здание | п.м. | 3 | 22.11 | май | октябрь
Бахарова д. 279 | устройство поручней при входе в здание | п.м. | 3 | 22.11 | май | октябрь
Горелика д. 5 | устройство поручней при входе в здание | п.м. | 3 | 22.11 | май | октябрь
Горелика д. 25 | устройство поручней при входе в здание | п.м. | 2.3 | 16.951 | май | октябрь
Горелика д. 61 | устройство поручней при входе в здание | п.м. | 2 | 14.74 | май | октябрь
| 2.7. Восстановление и устройство новых переходных мостиков подвального этажа (подвала), подполья, чердака, технического этажа | - | - | - | - | -
| 2.8. Устройство, замена отмостки вокруг жилого дома | м3 | 81 | 17155.8 | март | ноябрь
ул.Рокоссовскогод.100 | Устройство, замена отмостки вокруг жилого дома | м3 | 2 | 423.6 | март | март
ул.Рокоссовскогод.100а | Устройство, замена отмостки вокруг жилого дома | м3 | 2 | 423.6 | март | март
ул.Рокоссовскогод.118 | Устройство, замена отмостки вокруг жилого дома | м3 | 1 | 211.8 | апрель | апрель
ул.Рокоссовскогод.122 | Устройство, замена отмостки вокруг жилого дома | м3 | 1 | 211.8 | май | май
ул.Рокоссовскогод.110 | Устройство, замена отмостки вокруг жилого дома | м3 | 1 | 211.8 | июнь | июнь
Ульяновская д.49 | Устройство, замена отмостки вокруг жилого дома | м3 | 1 | 211.8 | июль | июль
Лынькова д.49 | Устройство, замена отмостки вокруг жилого дома | м3 | 2 | 423.6 | март | ноябрь
Лынькова д.47 | Устройство, замена отмостки вокруг жилого дома | м3 | 1 | 211.8 | март | ноябрь
Лынькова д.71 | Устройство, замена отмостки вокруг жилого дома | м3 | 1 | 211.8 | март | ноябрь
Ульяновская д.46 | Устройство, замена отмостки вокруг жилого дома | м3 | 2 | 423.6 | март | ноябрь
Ульяновская д.32 | Устройство, замена отмостки вокруг жилого дома | м3 | 1 | 211.8 | март | ноябрь
Рокоссовского д.40 | Устройство, замена отмостки вокруг жилого дома | м3 | 2 | 423.6 | май | сентябрь
Рокоссовского д.58 | Устройство, замена отмостки вокруг жилого дома | м3 | 2 | 423.6 | май | сентябрь
Орджоникидзе д.42в | Устройство, замена отмостки вокруг жилого дома | м3 | 2 | 423.6 | май | сентябрь
Орджоникидзе д.44а | Устройство, замена отмостки вокруг жилого дома | м3 | 2 | 423.6 | май | сентябрь
Орджоникидзе д.42б | Устройство, замена отмостки вокруг жилого дома | м3 | 1 | 211.8 | май | сентябрь
Ульяновская д.21 | Устройство, замена отмостки вокруг жилого дома | м3 | 2 | 423.6 | май | сентябрь
Орджоникидзе д.42 | Устройство, замена отмостки вокруг жилого дома | м3 | 1 | 211.8 | май | сентябрь
Орджоникидзе д.46а | Устройство, замена отмостки вокруг жилого дома | м3 | 2 | 423.6 | май | сентябрь
Горелика д. 1 | Устройство, замена отмостки вокруг жилого дома | м3 | 2 | 423.6 | март | ноябрь
Горелика д. 2 | Устройство, замена отмостки вокруг жилого дома | м3 | 2 | 423.6 | март | ноябрь
Горелика д. 3 | Устройство, замена отмостки вокруг жилого дома | м3 | 2 | 423.6 | март | ноябрь
Горелика д. 6 | Устройство, замена отмостки вокруг жилого дома | м3 | 2 | 423.6 | март | ноябрь
Горелика д. 8 | Устройство, замена отмостки вокруг жилого дома | м3 | 1 | 211.8 | март | ноябрь
Горелика д. 10 | Устройство, замена отмостки вокруг жилого дома | м3 | 2 | 423.6 | март | ноябрь
Горелика д. 21 | Устройство, замена отмостки вокруг жилого дома | м3 | 1 | 211.8 | март | ноябрь
Горелика д. 5 | Устройство, замена отмостки вокруг жилого дома | м3 | 4 | 847.2 | март | ноябрь
Горелика д. 15 | Устройство, замена отмостки вокруг жилого дома | м3 | 3 | 635.4 | март | ноябрь
Горелика д. 26 | Устройство, замена отмостки вокруг жилого дома | м3 | 3 | 635.4 | март | ноябрь
Горелика д. 60 | Устройство, замена отмостки вокруг жилого дома | м3 | 3 | 635.4 | март | ноябрь
Горелика д. 61 | Устройство, замена отмостки вокруг жилого дома | м3 | 3 | 635.4 | март | ноябрь
Горелика д. 62 | Устройство, замена отмостки вокруг жилого дома | м3 | 3 | 635.4 | март | ноябрь
Орловского д. 27 | Устройство, замена отмостки вокруг жилого дома | м3 | 3 | 635.4 | март | ноябрь
ул.Батова 29 | Устройство, замена отмостки вокруг жилого дома | м3 | 2 | 423.6 | март | ноябрь
ул.Батова 30 | Устройство, замена отмостки вокруг жилого дома | м3 | 1 | 211.8 | март | ноябрь
пр-т Строителей 38 | Устройство, замена отмостки вокруг жилого дома | м3 | 1 | 211.8 | март | ноябрь
пр-т Строителей 42 | Устройство, замена отмостки вокруг жилого дома | м3 | 2 | 423.6 | март | ноябрь
пр-т Строителей 66/1 | Устройство, замена отмостки вокруг жилого дома | м3 | 2 | 423.6 | март | ноябрь
пр-т Строителей 66/2 | Устройство, замена отмостки вокруг жилого дома | м3 | 2 | 423.6 | март | ноябрь
пр-т Строителей 66/3 | Устройство, замена отмостки вокруг жилого дома | м3 | 2 | 423.6 | март | ноябрь
б-р Приберезинский 28 | Устройство, замена отмостки вокруг жилого дома | м3 | 2 | 423.6 | март | ноябрь
б-р Приберезинский 32 | Устройство, замена отмостки вокруг жилого дома | м3 | 2 | 423.6 | март | ноябрь
ул.Сикорского 12 | Устройство, замена отмостки вокруг жилого дома | м3 | 2 | 423.6 | март | ноябрь
ул.Сикорского 30 | Устройство, замена отмостки вокруг жилого дома | м3 | 2 | 423.6 | март | ноябрь
2.9. Ремонт ограждения лифтовой шахты из сетки
ИТОГО |  |  |  | 667953.231
Начальник ПТО |  | К.Г. Маркова